## tabla1
DATOS DE INTERRUPTORES
TABLA1
Codigo Ident. |  | Tensión nominal | Equipo a |  |  | Tipo de | Corriente nominal | Potencia ruptura | Polos | Tiempo apert.
Nombre o Nº | Estación Transformadora | kV | Maniobrar | Marca | Modelo | accionamiento | A | MVA | Unip/Trip | mseg. | Propietario
AA 1L015 | SAN A. ARECO | 132 | DERIV CA-VL | CROMPTOM GREAVES | 120 SFM 32B | RESORTE | 3150 | 7000 | Unip | 65 | TRANSBA
AA 1T025 | SAN A. ARECO | 132 | TRAFO 4 | CROMPTOM GREAVES | 120 SFM 32B | RESORTE | 3150 | 7000 | Unip | 65 | TRANSBA
AA 1T045 | SAN A. ARECO | 132 | TRAFO 3 | CROMPTOM GREAVES | 120 SFM 32B | RESORTE | 3150 | 7000 | Unip | 65 | TRANSBA
AA 3L025 | SAN A. ARECO | 33 | LINEA 1 | EMA | VE 36-12-12 | RESORTE | 1250 | 700 | Tri | 60 | TRANSBA
AA 3L035 | SAN A. ARECO | 33 | LINEA 2 | EMA | VE 36-12-12 | RESORTE | 1250 | 700 | Tri | 60 | TRANSBA
AA 3T015 | SAN A. ARECO | 33 | TRAFO 4 | EMA | VE 36-12-12 | RESORTE | 1250 | 700 | Tri | 60 | TRANSBA
AA 6L055 | SAN A. ARECO | 66 | C.SARMIENTO | SPRECHER SCHUH | HPF 309/H | RESORTE | 1000 | 1500 | Tri | 90 | TRANSBA
AA 6L065 | SAN A. ARECO | 66 | LUJAN | SPRECHER SCHUH | HPF 309/H | RESORTE | 1000 | 1500 | Tri | 90 | TRANSBA
AA 6T015 | SAN A. ARECO | 66 | TRAFO 3 | GE | GL309 PF1 | RESORTE | 3150 | 9000 | Tri | 65 | TRANSBA
AA 6T025 | SAN A. ARECO | 66 | TRAFO 1 | DELLE ALSTHOM | HPGE 9-12E | RESORTE | 1000 | 1600 | Tri | 100 | TRANSBA
AA 6T045 | SAN A. ARECO | 66 | TRAFO 2 | GE | GL309 PF1 | RESORTE | 3150 | 9000 | Tri | 65 | TRANSBA
AA 9A055 | SAN A. ARECO | 13.2 | ACOPL | SIEMENS | 3AE1284-4 | RESORTE | 2000 | 500 | Tri | 60 | TRANSBA
AA 9L015 | SAN A. ARECO | 13.2 | LÍNEA 7 | MERLIN GERIN | FLUARC SF1 | RESORTE | 1250 | 350 | Tri | 65 | TRANSBA
AA 9L025 | SAN A. ARECO | 13.2 | LÍNEA 6 | MERLIN GERIN | FLUARC SF1 | RESORTE | 1250 | 350 | Tri | 65 | TRANSBA
AA 9L035 | SAN A. ARECO | 13.2 | LÍNEA 5 | ABB/ BRASIL | SFA 17-12-25 | RESORTE | 1250 | 500 | Tri | 85 | TRANSBA
AA 9L075 | SAN A. ARECO | 13.2 | LÍNEA 4 | EMA | VE 17-08-22 | RESORTE | 800 | 500 | Tri | 60 | TRANSBA
AA 9L085 | SAN A. ARECO | 13.2 | LÍNEA 3 | MERLIN GERIN | FLUARC SF1 | RESORTE | 1250 | 350 | Tri | 65 | TRANSBA
AA 9L095 | SAN A. ARECO | 13.2 | LÍNEA 2 | ABB/ BRASIL | SFA 17-12-25 | RESORTE | 1250 | 500 | Tri | 85 | TRANSBA
AA 9T045 | SAN A. ARECO | 13.2 | TRAFO 4 | SIEMENS | 3AE1285-4 | RESORTE | 2000 | 720 | Tri | 60 | TRANSBA
AA 9T065 | SAN A. ARECO | 13.2 | TRAFO 1/2 | SIEMENS | 3AE1282-2 | RESORTE | 1250 | 350 | Tri | 60 | TRANSBA
AS 3L025 | ARRECIFES | 33 | SALTO 1 | EMA | VEE 36-12-20 | RESORTE | 1250 | 1245 | Tri | 35 | TRANSBA
AS 6L055 | ARRECIFES | 66 | C.SARMIENTO | ABB INDIA | EDF SK 1 -1 72,5 | RESORTE | 2500 | 4000 | Unip | 65 | TRANSBA
AS 6L035 | ARRECIFES | 66 | PERGAMINO | SPRECHER SCHUH | HPF 309/H | RESORTE | 1000 | 1500 | Tri | 90 | TRANSBA
AS 6T045 | ARRECIFES | 66 | TRAFO 1 | SPRECHER SCHUH | HPF 309/H | RESORTE | 1000 | 1500 | Tri | 90 | TRANSBA
AS 6T025 | ARRECIFES | 66 | TRAFO 2 | SPRECHER SCHUH | HPF 309/H | RESORTE | 1000 | 1500 | Tri | 90 | TRANSBA
AS 6T085 | ARRECIFES | 66 | TRAFO 3 | SPRECHER SCHUH | HPF 309/H | RESORTE | 1000 | 1500 | Tri | 90 | TRANSBA
AS 3T055 | ARRECIFES | 33 | TRAFO 3 | SPRECHER SCHUH | HPF 307/F | RESORTE | 800 | 750 | Tri | 95 | TRANSBA
AS 6T105 | ARRECIFES | 66 | TRAFO 4 | ABB | LTB 72,5 D1/B | RESORTE | 3150 | 3750 | Tri | 65 | TRANSBA
AS 6T095 | ARRECIFES | 66 | TRAFO 5 | SPRECHER SCHUH | HPF 309/H | RESORTE | 1000 | 1500 | Tri | 90 | TRANSBA
AS 3T015 | ARRECIFES | 33 | TRAFO 2 | EMA | VEE 36-12-20 | RESORTE | 1250 | 1245 | Tri | 35 | TRANSBA
AS 9L035 | ARRECIFES | 13.2 | LINEA 2 | MERLIN GERIN | FLUARC SF1 | RESORTE | 1250 | 350 | Tri | 65 | TRANSBA
AS 9L045 | ARRECIFES | 13.2 | LÍNEA 3 | ABB/BRASIL | SFA 17-12-25 | RESORTE | 1250 | 500 | Tri | 85 | TRANSBA
AS 9L085 | ARRECIFES | 13.2 | LÍNEA 5 | ABB/BRASIL | SFA 17-12-25 | RESORTE | 1250 | 500 | Tri | 85 | TRANSBA
AS 9L105 | ARRECIFES | 13.2 | LÍNEA 6 | MERLIN GERIN | FLUARC SF1 | RESORTE | 1250 | 350 | Tri | 65 | TRANSBA
AS 3L035 | ARRECIFES | 33 | SALTO 2 | EMA | C 30 C | RESORTE | 630 | 500 | Tri | 120 | TRANSBA
AS 3T045 | ARRECIFES | 33 | TRAFO 5 | EMA | C 30 C | RESORTE | 600 | 500 | Tri | 120 | TRANSBA
AS 9A065 | ARRECIFES | 13.2 | ACOPL. | EMA | VE 17-12-22 | RESORTE | 1250 | 500 | Tri | 60 | TRANSBA
AS 9T025 | ARRECIFES | 13.2 | TRAFO 1 | EMA | VE 17-12-22 | RESORTE | 1250 | 500 | Tri | 60 | TRANSBA
AS 9T095 | ARRECIFES | 13.2 | TRAFO 4 | EMA | VE 17-12-22 | RESORTE | 1250 | 500 | Tri | 60 | TRANSBA
AZ 1L015 | AZUL | 132 | OLAVARRÍA | GE | GL312 PF3 | RESORTE | 3150 | 9000 | Unip | 65 | TRANSBA
AZ 1T025 | AZUL | 132 | TRAFO 1 | GE | GL312 PF1 | RESORTE | 3150 | 9000 | Tri | 65 | TRANSBA
AZ 1T035 | AZUL | 132 | TRAFO 2 | DELLE ALSTHOM | OR 1G | RESORTE | 1250 | 3500 | Tri | 75 | TRANSBA
AZ 1A065 | AZUL | 132 | ACOPL. | EMA | ELF 145 NC1 | NEUMATICO | 1250 | 6250 | Tri | 55 | TRANSBA
AZ 1L045 | AZUL | 132 | CACHARI | GE | GL312 PF3 | RESORTE | 3150 | 9000 | Unip | 65 | TRANSBA
AZ 1T055 | AZUL | 132 | TRAFO 3 | EMA | ELF 145 NC1 | NEUMATICO | 1250 | 6250 | Tri | 55 | TRANSBA
AZ 3T065 | AZUL | 33 | TRAFO 1 | EMA | C 30 C | RESORTE | 600 | 500 | Tri | 120 | TRANSBA
AZ 3A015 | AZUL | 33 | ACOPL. | EMA | VEE 36-16-16 | RESORTE | 1600 | 1000 | Tri | 30 | TRANSBA
AZ 3L045 | AZUL | 33 | LINEA 1 | EMA | VEE 36-08-16 | RESORTE | 1250 | 1000 | Tri | 30 | TRANSBA
AZ 3L055 | AZUL | 33 | LINEA 2 | EMA | VEE 36-12-16 | RESORTE | 1250 | 1000 | Tri | 30 | TRANSBA
AZ 3L025 | AZUL | 33 | LÍNEA 3 | EMA | C 30 C | RESORTE | 600 | 500 | Tri | 120 | TRANSBA
AZ 3L035 | AZUL | 33 | LÍNEA 4 | EMA | C 30 C | RESORTE | 600 | 500 | Tri | 120 | TRANSBA
AZ 3L095 | AZUL | 33 | LINEA 6 | EMA | VEE 36-08-16 | RESORTE | 800 | 1000 | Tri | 30 | TRANSBA
AZ 3L105 | AZUL | 33 | LÍNEA 7 | EMA | VEE 36-08-16 | RESORTE | 800 | 1000 | Tri | 30 | TRANSBA
AZ 3L125 | AZUL | 33 | LÍNEA 8 | EMA | VEE 36-08-16 | RESORTE | 800 | 1000 | Tri | 30 | TRANSBA
AZ 3T075 | AZUL | 33 | TRAFO 2 | EMA | VEE 36-12-16 | RESORTE | 1250 | 1000 | Tri | 60 | TRANSBA
AZ 3T115 | AZUL | 33 | TRAFO 3 | EMA | VEE 36-08-16 | RESORTE | 800 | 1000 | Tri | 30 | TRANSBA
BD 1L015 | BARADERO | 132 | PAPEL PRENSA | ALSTOM | GL 312P F3 | RESORTE | 3150 | 9000 | Unip | 65 | TRANSBA
BD 1T025 | BARADERO | 132 | TRAFO 1 | GE | GL312 PF1 | RESORTE | 3150 | 9000 | Tri | 65 | TRANSBA
BD 1T055 | BARADERO | 132 | TRAFO 2 | ALSTOM | GL 312P F1 | RESORTE | 3150 | 9000 | Tri | 65 | TRANSBA
BD 3A055 | BARADERO | 33 | ACOPL. | SIEMENS | 3AH5 | RESORTE | 1250 | 1000 | Tri | 60 | TRANSBA
BD 3L015 | BARADERO | 33 | LÍNEA 2 | SIEMENS | 3AH5 | RESORTE | 1250 | 1000 | Tri | 60 | TRANSBA
BD 3L025 | BARADERO | 33 | LINEA 1 | SIEMENS | 3AH5 | RESORTE | 1250 | 1000 | Tri | 60 | TRANSBA
BD 3L075 | BARADERO | 33 | LINEA 4 | SIEMENS | 3AH5 | RESORTE | 1250 | 1000 | Tri | 60 | TRANSBA
BD 3T035 | BARADERO | 33 | TRAFO 1 | SIEMENS | 3AH5 | RESORTE | 1250 | 1000 | Tri | 60 | TRANSBA
BD 3T065 | BARADERO | 33 | TRAFO 2 | SIEMENS | 3AH5 | RESORTE | 1250 | 1000 | Tri | 60 | TRANSBA
BD 9A075 | BARADERO | 13.2 | ACOPL. | LS PROMEC | LVB 17-25-25 | RESORTE | 2500 | 750 | Tri | 60 | TRANSBA
BD 9L095 | BARADERO | 13.2 | LINEA 5 | LS PROMEC | LVB 17-12-25 | RESORTE | 1250 | 750 | Tri | 60 | TRANSBA
BD 9L105 | BARADERO | 13.2 | LÍNEA 6 | LS PROMEC | LVB 17-12-25 | RESORTE | 1250 | 750 | Tri | 60 | TRANSBA
BD 9L115 | BARADERO | 13.2 | LÍNEA 7 | LS PROMEC | LVB 17-12-25 | RESORTE | 1250 | 750 | Tri | 60 | TRANSBA
BD 9L125 | BARADERO | 13.2 | LÍNEA 8 | LS PROMEC | LVB 17-12-25 | RESORTE | 1250 | 750 | Tri | 60 | TRANSBA
BD 9T085 | BARADERO | 13.2 | TRAFO 2 | LS PROMEC | LVB 17-25-25 | RESORTE | 2500 | 750 | Tri | 60 | TRANSBA
BD 3L045 | BARADERO | 33 | LÍNEA 3 | EMA | VE 36-06-25 | RESORTE | 630 | 1500 | Tri | 60 | TRANSBA
BD 9L015 | BARADERO | 13.2 | LÍNEA 3 | EMA | VE 13-12-22 | RESORTE | 1250 | 500 | Tri | 60 | TRANSBA
BD 9L025 | BARADERO | 13.2 | LÍNEA 2 | EMA | VE 13-12-22 | RESORTE | 1250 | 500 | Tri | 60 | TRANSBA
BD 9L035 | BARADERO | 13.2 | LINEA 1 | EMA | VE 13-12-22 | RESORTE | 1250 | 500 | Tri | 60 | TRANSBA
BD 9L065 | BARADERO | 13.2 | LÍNEA 4 | EMA | VE 13-12-22 | RESORTE | 1250 | 500 | Tri | 60 | TRANSBA
BD 9T045 | BARADERO | 13.2 | TRAFO 1 | EMA | VE 13-12-22 | RESORTE | 1250 | 500 | Tri | 60 | TRANSBA
BG 2L015 | BRAGADO | 220 | HENDERSON | ABB | LTB 245 E1 | RESORTE | 4000 | 12000 | Unip | 55 | TRANSBA
BG 2T025 | BRAGADO | 220 | TRAFO 2 | ABB | LTB 245 E1 | RESORTE | 4000 | 12000 | Tri | 60 | TRANSBA
BG 2T045 | BRAGADO | 220 | TRAFO 1 | ABB | LTB 245 E1 | RESORTE | 4000 | 12000 | Tri | 60 | TRANSBA
BG 1A025 | BRAGADO | 132 | ACOPL. | EMA | TR 170.12 | HIDRAULICO | 1250 | 5700 | Tri | 65 | TRANSBA
BG 1L015 | BRAGADO | 132 | SALADILLO | GE | GL312 PF3 | RESORTE | 3150 | 9000 | Unip | 65 | TRANSBA
BG 1L065 | BRAGADO | 132 | ACERÍA 1 | EMA | TR 170.12 | HIDRAULICO | 1250 | 5700 | Unip | 65 | TRANSBA
BG 1L075 | BRAGADO | 132 | ACERÍA 2 | EMA | TR 170.12 | HIDRAULICO | 1250 | 5700 | Unip | 65 | TRANSBA
BG 1L095 | BRAGADO | 132 | CHIVILCOY | ABB | LTB 145D1/B | RESORTE | 3150 | 9000 | Tri | 65 | TRANSBA
BG 1L105 | BRAGADO | 132 | CHACABUCO | ABB | LTB 145D1/B | RESORTE | 3150 | 9000 | Tri | 65 | TRANSBA
BG 1L135 | BRAGADO | 132 | LINCOLN | MAGRINI GALILEO | 145 MHD | NEUMATICO | 1250 | 5000 | Unip | 60 | TRANSBA
BG 1T035 | BRAGADO | 132 | TRAFO 4 | GE | GL312 PF1 | RESORTE | 3150 | 9000 | Tri | 65 | TRANSBA
BG 1T045 | BRAGADO | 132 | TRAFO 5 | EMA | TR 170.12 | HIDRAULICO | 1250 | 5700 | Tri | 65 | TRANSBA
BG 1T055 | BRAGADO | 132 | TRAFO 3 | GE | GL312 PF1 | RESORTE | 3150 | 9000 | Tri | 65 | TRANSBA
BG 1T085 | BRAGADO | 132 | TRAFO 2 | GE | GL312 PF1 | RESORTE | 3150 | 9000 | Tri | 65 | TRANSBA
BG 1T115 | BRAGADO | 132 | TRAFO 1 | ABB | LTB 145D1/B | RESORTE | 3150 | 9000 | TRI/Uni | 65 | TRANSBA
BG 1T995 | BRAGADO | 132 | TRAFO 6 | AREVA | GL312P F1 | RESORTE | 3150 | 7200 | Tri |  | TRANSBA
BG 6A055 | BRAGADO | 66 | ACOPL. | MAGRINI | 72 MT 1500 | RESORTE | 1250 | 1500 | Tri | 120 | TRANSBA
BG 6L015 | BRAGADO | 66 | 25 DE MAYO | ABB | LTB 72,5 SD1/B | RESORTE | 3150 | 3750 | Tri | 65 | TRANSBA
BG 6L025 | BRAGADO | 66 | LÍNEA 3 | MAGRINI | 72 MT 1500 | RESORTE | 1250 | 1500 | Tri | 120 | TRANSBA
BG 6L035 | BRAGADO | 66 | NUEVE DE JULIO | GE | GL312 PF1 | RESORTE | 3150 | 9000 | Tri | 65 | TRANSBA
BG 6T065 | BRAGADO | 66 | TRAFO 4 | ABB | LTB 72,5 SD1/B | RESORTE | 3150 | 3750 | Tri | 65 | TRANSBA
BG 6T095 | BRAGADO | 66 | TRAFO 3 | ABB | LTB 72,5 SD1/B | RESORTE | 3150 | 3750 | Tri | 120 | TRANSBA
BG 3A065 | BRAGADO | 33 | ACOPL. | SIEMENS | 3AH5 | RESORTE | 1250 | 1000 | Tri | 60 | TRANSBA
BG 3L035 | BRAGADO | 33 | WARNES | SIEMENS | 3AH5 | RESORTE | 1250 | 1000 | Tri | 60 | TRANSBA
BG 3L095 | BRAGADO | 33 | ALBERTI | SIEMENS | 3AH5 | RESORTE | 1250 | 1000 | Tri | 60 | TRANSBA
BG 3T045 | BRAGADO | 33 | TRAFO 5 | SIEMENS | 3AH5 | RESORTE | 1250 | 1000 | Tri | 60 | TRANSBA
BG 3T085 | BRAGADO | 33 | TRAFO 6 | SIEMENS | 3AH5 | RESORTE | 1250 | 1000 | Tri | 60 | TRANSBA
BG 9L045 | BRAGADO | 13.2 | LINEA 2 | LS PROMEC | LVB 17-12-25 | RESORTE | 1250 | 750 | Tri | 60 | TRANSBA
BG 9L055 | BRAGADO | 13.2 | LÍNEA 3 | LS PROMEC | LVB 17-12-25 | RESORTE | 1250 | 750 | Tri | 60 | TRANSBA
BG 9T065 | BRAGADO | 13.2 | TRAFO 6 | LS PROMEC | LVB 17-25-25 | RESORTE | 2500 | 750 | Tri | 60 | TRANSBA
BHO 1L015 | BAJO HONDO | 132 | BAHIA BLANCA | ABB | LTB 145 D1/B | RESORTE | 3150 | 9000 | Unip | 65 | TRANSBA
BHO 1A025 | BAJO HONDO | 132 | ACOPL. | ABB | LTB 145 D1/B | RESORTE | 3150 | 9000 | Unip | 65 | TRANSBA
BHO 1L035 | BAJO HONDO | 132 | MONTE HERMOSO | ABB | LTB 145 D1/B | RESORTE | 3150 | 9000 | Unip | 65 | TRANSBA
BHO 1T045 | BAJO HONDO | 132 | TRAFO 1 | ABB | LTB 145 D1/B | RESORTE | 3150 | 9000 | Tri | 65 | TRANSBA
BHO 1T055 | BAJO HONDO | 132 | TRAFO 3 | ABB | LTB 145 D1/B | RESORTE | 3150 |  | Tri |  | TRANSBA
BHO 1T065 | BAJO HONDO | 132 | TRAFO 2 | ABB | LTB 145 D1/B | RESORTE | 3150 |  | Tri |  | TRANSBA
BHO 3L025 | BAJO HONDO | 33 | PEPE III | ABB | VD4 W36 12 25 | RESORTE | 1250 | 1500 | Tri | 60 | TRANSBA
BHO 3T035 | BAJO HONDO | 33 | TRAFO 1 | ABB | VD4 W36 12 25 | RESORTE | 1250 | 1500 | Tri | 60 | TRANSBA
BHO 3T1X5 | BAJO HONDO | 33 | TRAFO 1 AUX | ABB | VD4 W36 12 25 | RESORTE | 1250 | 1500 | Tri | 60 | TRANSBA
BHO 3A045 | BAJO HONDO | 33 | ACOPL. AB | ABB | VD4 W36 25 25 | RESORTE | 2500 | 1500 | Tri | 60 | TRANSBA
BHO 3T2X5 | BAJO HONDO | 33 | TRAFO 2 AUX | ABB | VD4 W36 12 25 | RESORTE | 1250 | 1500 | Tri | 60 | TRANSBA
BHO 3L065 | BAJO HONDO | 33 | PEPE IV A | ABB | VD4 W36 12 25 | RESORTE | 1250 | 1500 | Tri | 60 | TRANSBA
BHO 3T075 | BAJO HONDO | 33 | TRAFO 2 | ABB | VD4 W36 12 25 | RESORTE | 1250 | 1500 | Tri | 60 | TRANSBA
BHO 3A085 | BAJO HONDO | 33 | ACOPL. BC | ABB | VD4 W36 25 25 | RESORTE | 2500 | 1500 | Tri | 60 | TRANSBA
BHO 3T105 | BAJO HONDO | 33 | TRAFO 3 | ABB | VD4 W36 12 25 | RESORTE | 1250 | 1500 | Tri | 60 | TRANSBA
BHO 3L095 | BAJO HONDO | 33 | PEPE IV B | ABB | VD4 W36 12 25 | RESORTE | 1250 | 1500 | Tri | 60 | TRANSBA
BK 1A015 | BARKER | 132 | ACOPL. | ASEA | HLD 145 | RESORTE | 1250 | 5000 | Tri | 90 | TRANSBA
BK 1L025 | BARKER | 132 | TANDIL | GE | GL312 PF3 | RESORTE | 3150 | 9000 | Unip | 65 | TRANSBA
BK 1L055 | BARKER | 132 | BARKER DOS | ABB | LTB 145D1/B | RESORTE | 3150 | 9000 | Unip | 65 | TRANSBA
BK 1T035 | BARKER | 132 | TRAFO 1 | ASEA | HLD 145 | RESORTE | 1250 | 5000 | Tri | 90 | TRANSBA
BK 1T045 | BARKER | 132 | TRAFO 2 | ASEA | HLD 145 | RESORTE | 1250 | 5000 | Tri | 90 | TRANSBA
BK 3A035 | BARKER | 33 | ACOPL. | EMA | VEE 36-16-16 | RESORTE | 1600 | 1000 | Tri | 30 | TRANSBA
BK 3L055 | BARKER | 33 | JUAREZ | EMA | C 30 C | RESORTE | 600 | 500 | Tri | 120 | TRANSBA
BK 3L075 | BARKER | 33 | J.N.FERNANDEZ | EMA | C 30 C | RESORTE | 600 | 500 | Tri | 120 | TRANSBA
BK 3L085 | BARKER | 33 | LOMA NEGRA 1 | EMA | C 30 C | RESORTE | 600 | 500 | Tri | 120 | TRANSBA
BK 3L095 | BARKER | 33 | LOMA NEGRA 2 | EMA | C 30 C | RESORTE | 600 | 500 | Tri | 120 | TRANSBA
BK 3T015 | BARKER | 33 | TRAFO 1 | EMA | VE 36-08-16 | RESORTE | 800 | 1000 | Tri | 60 | TRANSBA
BK 3T025 | BARKER | 33 | TRAFO 3 | EMA | VEE 36-12-16 | RESORTE | 1250 | 1000 | Tri | 65 | TRANSBA
BK 3T045 | BARKER | 33 | TRAFO 4 | EMA | VEE 36-12-16 | RESORTE | 1250 | 1000 | Tri | 65 | TRANSBA
BK 3T065 | BARKER | 33 | TRAFO 2 | EMA | VEE 36-12-16 | RESORTE | 1250 | 1000 | Tri | 60 | TRANSBA
BK 9L055 | BARKER | 13.2 | LINEA 3 | ABB/ BRASIL | SFA 17-12-25 | RESORTE | 1250 | 750 | Tri | 85 | TRANSBA
BK 9T015 | BARKER | 13.2 | TRAFO 4 | EMA | RM 15-25 | RESORTE | 630 | 500 | Tri | 65 | TRANSBA
BK 9T045 | BARKER | 13.2 | TRAFO 3 | EMA | RM 15-25 | RESORTE | 630 | 500 | Tri | 65 | TRANSBA
BKD 1A015 | BARKER DOS | 132 | ACOPL. | GE | GL312 PF3 | RESORTE | 3150 | 9000 | Unip | 65 | TRANSBA
BKD 1T025 | BARKER DOS | 132 | GENERADOR 3 | GE | GL312 PF3 | RESORTE | 3150 | 9000 | Unip | 65 | TRANSBA
BKD 1L035 | BARKER DOS | 132 | OLAVARRÍA | GE | GL312 PF3 | RESORTE | 3150 | 9000 | Unip | 65 | TRANSBA
BKD 1T045 | BARKER DOS | 132 | GENERADOR 2 | GE | GL312 PF3 | RESORTE | 3150 | 9000 | Tri | 65 | TRANSBA
BKD 1L055 | BARKER DOS | 132 | BARKER | GE | GL312 PF3 | RESORTE | 3150 | 9000 | Unip | 65 | TRANSBA
BKD 1T065 | BARKER DOS | 132 | GENERADOR 1 | GE | GL312 PF3 | RESORTE | 3150 | 9000 | Tri | 65 | TRANSBA
BKD 1T085 | BARKER DOS | 132 | GENERADOR 5 | GE | GL312 PF3 | RESORTE | 3150 | 9000 | Tri | 65 | TRANSBA
BKD 1T075 | BARKER DOS | 132 | GENERADOR 4 | GE | GL312 PF3 | RESORTE | 3150 | 9000 | Tri | 65 | TRANSBA
BL 1L015 | BALCARCE | 132 | TANDIL | ABB | LTB 145D1/B | RESORTE | 3150 | 9000 | Unip | 65 | TRANSBA
BL 1L045 | BALCARCE | 132 | VIVORATÁ | ABB | LTB 145D1/B | RESORTE | 3150 | 9000 | Unip | 65 | TRANSBA
BL 1T025 | BALCARCE | 132 | TRAFO 1 | ASEA | HLD 145 | RESORTE | 1250 | 5000 | Tri | 90 | TRANSBA
BL 1T035 | BALCARCE | 132 | TRAFO 2 | ASEA | HLD 145 | RESORTE | 1250 | 5000 | Tri | 90 | TRANSBA
BL 3T045 | BALCARCE | 33 | TRAFO 2 | CROMPTOM GREAVES | 30SFGP | RESORTE | 1250 | 1250 | Tri | 70 | TRANSBA
BL 3L015 | BALCARCE | 33 | L.DE PADRES | EMA | VEE 36-08-16 | RESORTE | 800 | 1000 | Tri | 60 | TRANSBA
BL 3L035 | BALCARCE | 33 | S.MANUEL | EMA | VEE 36-08-16 | RESORTE | 800 | 1000 | Tri | 60 | TRANSBA
BL 3L055 | BALCARCE | 33 | Mc CAIN | EMA | VEE 36-08-16 | RESORTE | 800 | 1000 | Tri | 60 | TRANSBA
BL 3L065 | BALCARCE | 33 | LOBERÍA | EMA | VEE 36-08-16 | RESORTE | 800 | 1000 | Tri | 60 | TRANSBA
BL 3T025 | BALCARCE | 33 | TRAFO 1 | EMA | VEE 36-08-16 | RESORTE | 800 | 1000 | Tri | 60 | TRANSBA
BL 9L025 | BALCARCE | 13.2 | ALIM. 1 | ORMAZABAL | CPG.1 V2 | RESORTE | 2000 | 570 | Tri |  | TRANSBA
BL 9L035 | BALCARCE | 13.2 | ALIM. 2 | ORMAZABAL | CPG.1 V2 | RESORTE | 2000 | 570 | Tri |  | TRANSBA
BL 9L045 | BALCARCE | 13.2 | ALIM. 3 | ORMAZABAL | CPG.1 V2 | RESORTE | 2000 | 570 | Tri |  | TRANSBA
BL 9T055 | BALCARCE | 13.2 | TRAFO 1 | ORMAZABAL | CPG.1 V2 | RESORTE | 2000 | 570 | Tri |  | TRANSBA
BL 9A065 | BALCARCE | 13.2 | ACOPL. | ORMAZABAL | CPG.1 V2 | RESORTE | 2000 | 570 | Tri |  | TRANSBA
BL 9T075 | BALCARCE | 13.2 | TRAFO 2 | ORMAZABAL | CPG.1 V2 | RESORTE | 2000 | 570 | Tri |  | TRANSBA
BL 9L085 | BALCARCE | 13.2 | ALIM. 4 | ORMAZABAL | CPG.1 V2 | RESORTE | 2000 | 570 | Tri |  | TRANSBA
BL 9L095 | BALCARCE | 13.2 | ALIM. 5 | ORMAZABAL | CPG.1 V2 | RESORTE | 2000 | 570 | Tri |  | TRANSBA
BL 9L105 | BALCARCE | 13.2 | ALIM. 6 | ORMAZABAL | CPG.1 V2 | RESORTE | 2000 | 570 | Tri |  | TRANSBA
BL 9L115 | BALCARCE | 13.2 | RESERVA | ORMAZABAL | CPG.1 V2 | RESORTE | 2000 | 570 | Tri |  | TRANSBA
BOL 1L015 | BOLIVAR | 132 | HENDERSON | SIEMENS | 3 AP1 FI | RESORTE | 3150 | 9145 | Unip | 60 | TRANSBA
BOL 1T025 | BOLIVAR | 132 | TRAFO 1 | SIEMENS | 3AP1 FG | RESORTE | 3150 | 9145 | Tri | 60 | TRANSBA
BOL 1L035 | BOLIVAR | 132 | OLAVARRÍA | SIEMENS | 3 AP1 FI | RESORTE | 3150 | 9145 | Unip | 60 | TRANSBA
BOL 1A045 | BOLIVAR | 132 | ACOPL. | SIEMENS | 3 AP1 FI | RESORTE | 3150 | 9145 | Unip | 60 | TRANSBA
BOL 1T065 | BOLIVAR | 132 | TRAFO 2 | SIEMENS | 3AP1 FG | RESORTE | 3150 | 9145 | Tri | 60 | TRANSBA
BOL 9L035 | BOLIVAR | 13.2 | ALIM. 2 |  |  |  | 630 | 500 | Tri |  | TRANSBA
BOL 9L045 | BOLIVAR | 13.2 | ALIM. 3 |  |  |  | 630 | 500 | Tri |  | TRANSBA
BOL 9L055 | BOLIVAR | 13.2 | ALIM. 4 |  |  |  | 630 | 500 | Tri |  | TRANSBA
BOL 9T065 | BOLIVAR | 13.2 | TRAFO 2 |  |  |  | 2500 | 500 | Tri |  | TRANSBA
BOL 9A075 | BOLIVAR | 13.2 | ACOPL. |  |  |  | 2500 | 500 | Tri |  | TRANSBA
BOL 9T085 | BOLIVAR | 13.2 | TRAFO 1 |  |  |  | 2500 | 500 | Tri |  | TRANSBA
BOL 9L095 | BOLIVAR | 13.2 | ALIM. 5 |  |  |  | 630 | 500 | Tri |  | TRANSBA
BOL 9L105 | BOLIVAR | 13.2 | ALIM. 6 |  |  |  | 630 | 500 | Tri |  | TRANSBA
BRA 1L015 | BRANDSEN | 132 | MONTE | ABB | LTB 145 D1/B | RESORTE | 3150 | 9000 | Unip | 65 | TRANSBA
BRA 1T025 | BRANDSEN | 132 | TRAFO 1 | ABB | LTB 145 D1/B | RESORTE | 3150 | 9000 | Tri | 65 | TRANSBA
BRA 1L035 | BRANDSEN | 132 | CHASCOMUS | ABB | LTB 145 D1/B | RESORTE | 3150 | 9000 | Unip | 65 | TRANSBA
BRA 3T015 | BRANDSEN | 33 | TRAFO1 | EMA | VEE 36-12-16 | RESORTE | 1250 | 1000 | Tri | 65 | TRANSBA
BRA 3L025 | BRANDSEN | 33 | EDELAP01 | EMA | VE 36-06-16 | RESORTE | 630 | 1000 | Tri | 60 | TRANSBA
BRA 3L035 | BRANDSEN | 33 | EDELAP02 | EMA | VE 36-06-16 | RESORTE | 630 | 1000 | Tri | 60 | TRANSBA
BRA 3L045 | BRANDSEN | 33 | EDELAP03 | EMA | VE 36-06-16 | RESORTE | 630 | 1000 | Tri | 60 | TRANSBA
BRA 3L055 | BRANDSEN | 33 | EDELAP04 | EMA | VE 36-06-16 | RESORTE | 630 | 1000 | Tri | 60 | TRANSBA
BRA 9T015 | BRANDSEN | 13.2 | TRAFO1 | EMA | VE 17-12-22 | RESORTE | 1250 | 500 | Tri | 60 | TRANSBA
BRA 9L025 | BRANDSEN | 13.2 | 9ALIM1 | EMA | VE 17-12-22 | RESORTE | 1250 | 500 | Tri | 60 | TRANSBA
BU 1L015 | BAHIA BLANCA URBANA | 132 | C.T.L. PIEDRABUENA | ALSTOM | S1-145 F3 | RESORTE | 3150 | 7000 | Unip | 75 | TRANSBA
BU 1L055 | BAHIA BLANCA URBANA | 132 | PETROQUIMICA | ALSTOM | S1-145 F3 | RESORTE | 3150 | 7000 | Unip | 75 | TRANSBA
BU 1T025 | BAHIA BLANCA URBANA | 132 | TRAFO 1 | ASEA | HLD 145 | RESORTE | 1250 | 5000 | Tri | 90 | TRANSBA
BU 1T045 | BAHIA BLANCA URBANA | 132 | TRAFO 2 | ASEA | HLD 145 | RESORTE | 1250 | 5000 | Tri | 90 | TRANSBA
BU 3A125 | BAHIA BLANCA URBANA | 33 | ACOPL. | ABB/SACE | SFE 36-16-16 | RESORTE | 1600 | 1000 | Tri | 85 | TRANSBA
BU 3L105 | BAHIA BLANCA URBANA | 33 | LÍNEA 302 | SPRECHER SCHUH | HPF 307/F | RESORTE | 800 | 750 | Tri | 95 | TRANSBA
BU 3T095 | BAHIA BLANCA URBANA | 33 | TRAFO 2 | ABB/SACE | SFE 36-16-16 | RESORTE | 1600 | 1000 | Tri | 85 | TRANSBA
BU 3L115 | BAHIA BLANCA URBANA | 33 | LÍNEA 304 | EMA | VE 36-08-22 | RESORTE | 800 | 1200 | Tri | 60 | TRANSBA
BU 3L085 | BAHIA BLANCA URBANA | 33 | LÍNEA 307 | EMA | VEE 36-12-16 | RESORTE | 1250 | 1000 | Tri | 60 | TRANSBA
BU 3L075 | BAHIA BLANCA URBANA | 33 | LÍNEA 311 | EMA | VEE 36-12-16 | RESORTE | 1250 | 1000 | Tri | 60 | TRANSBA
BU 3L055 | BAHIA BLANCA URBANA | 33 | LÍNEA 312 | EMA | VEE 36-12-16 | RESORTE | 1250 | 1000 | Tri | 60 | TRANSBA
BU 3L045 | BAHIA BLANCA URBANA | 33 | LÍNEA 314 | EMA | VEE 36-12-16 | RESORTE | 1250 | 1000 | Tri | 60 | TRANSBA
BU 3T065 | BAHIA BLANCA URBANA | 33 | TRAFO 1 | EMA | VE 36-08-22 | RESORTE | 1600 | 1200 | Tri | 60 | TRANSBA
CB 1L035 | CHACABUCO | 132 | CHACABUCO IND. | MAGRINI GALILEO | 145 MHD | NEUMATICO | 1250 | 5000 | Unip | 60 | TRANSBA
CB 1L085 | CHACABUCO | 132 | BRAGADO | ABB | LTB 145D1/B | RESORTE | 3150 | 9000 | Unip | 65 | TRANSBA
CB 1T045 | CHACABUCO | 132 | TRAFO 1 | MAGRINI GALILEO | 145 MHD | NEUMATICO | 1250 | 5000 | Tri | 60 | TRANSBA
CB 1T075 | CHACABUCO | 132 | TRAFO 2 | MAGRINI GALILEO | 145 MHD | NEUMATICO | 1250 | 5000 | Tri | 60 | TRANSBA
CB 3A045 | CHACABUCO | 33 | ACOPL. | IATE-MAGRINI | 36 G1 12 | RESORTE | 630 | 750 | Tri | 80 | TRANSBA
CB 3L035 | CHACABUCO | 33 | RAWSON | IATE-MAGRINI | 36 G1 12 | RESORTE | 630 | 750 | Tri | 80 | TRANSBA
CB 3L055 | CHACABUCO | 33 | JUNÍN | IATE-MAGRINI | 36 G1 12 | RESORTE | 630 | 750 | Tri | 80 | TRANSBA
CB 3T015 | CHACABUCO | 33 | TRAFO 2 | IATE-MAGRINI | 36 G1 12 | RESORTE | 630 | 750 | Tri | 80 | TRANSBA
CB 3T075 | CHACABUCO | 33 | TRAFO 1 | IATE-MAGRINI | 36 G1 12 | RESORTE | 630 | 750 | Tri | 80 | TRANSBA
CB 9A075 | CHACABUCO | 13.2 | ACOPL. | MERLIN GERIN | FLUARC FG2 | RESORTE | 2500 | 500 | Tri | 80 | TRANSBA
CB 9K0035 | CHACABUCO | 13.2 | Bco. K3CB | JOSLYN | VerSaVacIILE | SOLENOIDE | 200 |  | Unip | 11 | TRANSBA
CB 9K005 | CHACABUCO | 13.2 | Bancos CAP. 1 y 2 | ABB/SACE | HD4/W17.06.16 | RESORTE | 630 | 350 | Tri | 65 | TRANSBA
CB 9K1415 | CHACABUCO | 13.2 | Bco. K1CB | JOSLYN | VerSaVacIILE | SOLENOIDE | 200 |  | Unip | 11 | TRANSBA
CB 9K145 | CHACABUCO | 13.2 | Bancos CAP. 1 y 2 | ABB/SACE | HD4/W17.06.16 | RESORTE | 630 | 350 | Tri | 65 | TRANSBA
CB 9L025 | CHACABUCO | 13.2 | LÍNEA 9 | IATE-MERLIN | FLUARC FG1 | RESORTE | 600 | 350 | Tri | 80 | TRANSBA
CB 9L045 | CHACABUCO | 13.2 | LÍNEA 8 | IATE-MERLIN | FLUARC FG1 | RESORTE | 600 | 350 | Tri | 80 | TRANSBA
CB 9L055 | CHACABUCO | 13.2 | LÍNEA 7 | IATE-MERLIN | FLUARC FG1 | RESORTE | 600 | 350 | Tri | 80 | TRANSBA
CB 9L065 | CHACABUCO | 13.2 | LÍNEA 6 | IATE-MERLIN | FLUARC FG1 | RESORTE | 600 | 350 | Tri | 80 | TRANSBA
CB 9L095 | CHACABUCO | 13.2 | LÍNEA 4 | IATE-MERLIN | FLUARC FG1 | RESORTE | 600 | 350 | Tri | 80 | TRANSBA
CB 9L105 | CHACABUCO | 13.2 | LÍNEA 3 | IATE-MERLIN | FLUARC FG1 | RESORTE | 600 | 350 | Tri | 80 | TRANSBA
CB 9L115 | CHACABUCO | 13.2 | LÍNEA 2 | IATE-MERLIN | FLUARC FG1 | RESORTE | 600 | 350 | Tri | 80 | TRANSBA
CB 9L135 | CHACABUCO | 13.2 | LINEA 1 | IATE-MERLIN | FLUARC FG1 | RESORTE | 600 | 350 | Tri | 80 | TRANSBA
CB 9T035 | CHACABUCO | 13.2 | TRAFO 2 | MERLIN GERIN | FLUARC FG2 | RESORTE | 2500 | 500 | Tri | 80 | TRANSBA
CB 9T125 | CHACABUCO | 13.2 | TRAFO 1 | MERLIN GERIN | FLUARC FG2 | RESORTE | 2500 | 500 | Tri | 80 | TRANSBA
CC 1L015 | CACHARI | 132 | AZUL | ABB | LTB 145D1/B | RESORTE | 3150 | 9000 | Unip | 65 | TRANSBA
CC 1L045 | CACHARI | 132 | LAS FLORES | ABB | LTB 145D1/B | RESORTE | 3150 | 9000 | Unip | 65 | TRANSBA
CC 1L025 | CACHARI | 132 | RAUCH | ABB | LTB 145D1/B | RESORTE | 3150 | 9000 | Unip | 65 | TRANSBA
CD 1L015 | CHACABUCO IND. | 132 | CHACABUCO | SIEMENS | 3 AP1 FI | RESORTE | 3150 | 7000 | Unip | 65 | TRANSBA
CD 1L035 | CHACABUCO IND. | 132 | SALTO | SIEMENS | 3 AP1 FI | RESORTE | 3150 | 7000 | Unip | 65 | TRANSBA
CD 1T025 | CHACABUCO IND. | 132 | TRAFO 1 | SIEMENS | 3 AP1 FG | RESORTE | 3150 | 7000 | Tri | 65 | TRANSBA
CD 9L015 | CHACABUCO IND. | 13.2 | LINEA 1 | EMA | VE 17-06-16 | RESORTE | 630 | 350 | Tri | 60 | TRANSBA
CD 9L025 | CHACABUCO IND. | 13.2 | LÍNEA 2 | EMA | VE 17-06-16 | RESORTE | 630 | 350 | Tri | 60 | TRANSBA
CD 9L045 | CHACABUCO IND. | 13.2 | LÍNEA 3 | EMA | VE 17-06-16 | RESORTE | 630 | 350 | Tri | 60 | TRANSBA
CD 9L055 | CHACABUCO IND. | 13.2 | LÍNEA 4 | EMA | VE 17-06-16 | RESORTE | 630 | 350 | Tri | 60 | TRANSBA
CD 9T035 | CHACABUCO IND. | 13.2 | TRAFO 1 | EMA | VE 17-16-16 | RESORTE | 1600 | 350 | Tri | 60 | TRANSBA
CF 1L015 | C.PRINGLES | 132 | LAPRIDA | ASEA | HLD 145 | RESORTE | 1250 | 5000 | Unip | 90 | TRANSBA
CF 1L035 | C.PRINGLES | 132 | LA GENOVEVA | ASEA | HLD 145 | RESORTE | 1250 | 5000 | Unip | 90 | TRANSBA
CF 1L055 | C.PRINGLES | 132 | INDIO RICO | ABB | LTB 145D1/B | RESORTE | 3150 | 9000 | Unip | 65 | TRANSBA
CF 1T025 | C.PRINGLES | 132 | TRAFO 1 | ASEA | HLD 145 | RESORTE | 1250 | 5000 | Tri | 90 | TRANSBA
CF 1T045 | C.PRINGLES | 132 | TRAFO 2 | ASEA | HLD 145 | RESORTE | 1250 | 5000 | Tri | 90 | TRANSBA
CF 9A055 | C.PRINGLES | 13.2 | ACOPL. | EMA | RM 15-25 | RESORTE | 630 | 250 | Tri | 65 | TRANSBA
CF 9L045 | C.PRINGLES | 13.2 | LINEA 1 | ALSTOM | FP1716D | RESORTE | 1250 | 350 | Tri | 65 | TRANSBA
CF 9L065 | C.PRINGLES | 13.2 | LÍNEA 2 | EMA | RMR 15-25 | RESORTE | 630 | 250 | Tri | 65 | TRANSBA
CF 9T035 | C.PRINGLES | 13.2 | TRAFO 2 | EMA | RMR 15-25 | RESORTE | 630 | 250 | Tri | 65 | TRANSBA
CF 9T085 | C.PRINGLES | 13.2 | TRAFO 1 | EMA | RMR 15-25 | RESORTE | 630 | 250 | Tri | 65 | TRANSBA
CG 1L025 | C.DORREGO | 132 | T.ARROYOS | ASEA | HLD 145 | RESORTE | 1250 | 5000 | Unip | 90 | TRANSBA
CG 1L055 | C.DORREGO | 132 | MONTE HERMOSO | ASEA | HLD 145 | RESORTE | 1250 | 5000 | Unip | 90 | TRANSBA
CG 1T015 | C.DORREGO | 132 | TRAFO 1 | ASEA | HLD 145 | RESORTE | 1250 | 5000 | Tri | 90 | TRANSBA
CG 1T035 | C.DORREGO | 132 | TRAFO 2 | ASEA | HLD 145 | RESORTE | 1250 | 5000 | Tri | 90 | TRANSBA
CG 3L045 | C.DORREGO | 33 | M.HERMOSO | EMA | C 30 C | RESORTE | 600 | 500 | Tri | 120 | TRANSBA
CG 3L025 | C.DORREGO | 33 | ORIENTE | EMA | C 30 C | RESORTE | 600 | 500 | Tri | 120 | TRANSBA
CG 3T035 | C.DORREGO | 33 | TRAFO 3 | EMA | C 30 C | RESORTE | 600 | 500 | Tri | 120 | TRANSBA
CG 3T015 | C.DORREGO | 33 | TRAFO 4 | EMA | C 30 C | RESORTE | 600 | 500 | Tri | 120 | TRANSBA
CG 9T085 | C.DORREGO | 13.2 | TRAFO 1 | EMA | RMR 15-25 | RESORTE | 630 | 250 | Tri | 65 | TRANSBA
CG 9T045 | C.DORREGO | 13.2 | TRAFO 2 | EMA | VE 13-12-22 | RESORTE | 1250 | 500 | Tri | 60 | TRANSBA
CG 9T055 | C.DORREGO | 13.2 | TRAFO 3 | EMA | RMR 15-25 | RESORTE | 630 | 250 | Tri | 65 | TRANSBA
CG 9T075 | C.DORREGO | 13.2 | TRAFO 4 | EMA | RMR 15-25 | RESORTE | 630 | 250 | Tri | 65 | TRANSBA
CG 9L095 | C.DORREGO | 13.2 | ALIM. 2 |  |  |  | 600 | 350 |  |  | TRANSBA
CG 9L035 | C.DORREGO | 13.2 | ALIM. 1 |  |  |  | 600 | 350 |  |  | TRANSBA
CG 9A065 | C.DORREGO | 13.2 | ACOPL. |  |  |  | 600 | 350 |  |  | TRANSBA
CH 1A045 | CHAÑARES | 132 | ACOPL. | ABB | LTB 145D1/B | RESORTE | 3150 | 9000 | Tri | 65 | TRANSBA
CH 1L055 | CHAÑARES | 132 | NORTE II | ABB | LTB 145D1/B | RESORTE | 3150 | 9000 | Unip | 65 | TRANSBA
CH 1L035 | CHAÑARES | 132 | PETROQUIMICA | ABB | LTB 145D1/B | RESORTE | 3150 | 9000 | Unip | 65 | TRANSBA
CH 1L015 | CHAÑARES | 132 | LA CASTELLANA | ABB | LTB 145D1/B | RESORTE | 3150 | 9000 | Unip | 65 | TRANSBA
CH 1T025 | CHAÑARES | 132 | TRAFO 1 | ABB | LTB 145D1/B | RESORTE | 3150 | 9000 | Tri | 65 | TRANSBA
CH 1T065 | CHAÑARES | 132 | TRAFO 2 | ABB | LTB 145D1/B | RESORTE | 3150 | 9000 | Tri | 65 | TRANSBA
CH 3A065 | CHAÑARES | 33 | ACOPL. | MERLIN GERIN | SF-6 | RESORTE | 630 | 1250 | Tri | 65 | TRANSBA
CH 3L035 | CHAÑARES | 33 | PUESTO A | MERLIN GERIN | SF-6 | RESORTE | 630 | 1250 | Tri | 65 | TRANSBA
CH 3L095 | CHAÑARES | 33 | PLANTA ETANO | MERLIN GERIN | SF-6 | RESORTE | 630 | 1250 | Tri | 65 | TRANSBA
CH 3T045 | CHAÑARES | 33 | TRAFO 1 | MERLIN GERIN | SF-6 | RESORTE | 630 | 1250 | Tri | 65 | TRANSBA
CH 3T085 | CHAÑARES | 33 | TRAFO 2 | MERLIN GERIN | SF-6 | RESORTE | 630 | 1250 | Tri | 65 | TRANSBA
CH 9A075 | CHAÑARES | 13.2 | ACOPL. | MERLIN GERIN | EVOLIS 17P1 | RESORTE | 2500 | 750 | Tri | 60 | TRANSBA
CH 9L125 | CHAÑARES | 13.2 | POZO ZELARRAYAN | MERLIN GERIN | EVOLIS 17P1 | RESORTE | 630 | 750 | Tri | 60 | TRANSBA
CH 9L095 | CHAÑARES | 13.2 | CUYO | MERLIN GERIN | EVOLIS 17P1 | RESORTE | 630 | 750 | Tri | 60 | TRANSBA
CH 9L055 | CHAÑARES | 13.2 | LOS CHAÑARES | MERLIN GERIN | EVOLIS 17P1 | RESORTE | 630 | 750 | Tri | 60 | TRANSBA
CH 9L045 | CHAÑARES | 13.2 | SEQUISCENTENARIO | MERLIN GERIN | EVOLIS 17P1 | RESORTE | 630 | 750 | Tri | 60 | TRANSBA
CH 9T085 | CHAÑARES | 13.2 | TRAFO 1 | MERLIN GERIN | EVOLIS 17P1 | RESORTE | 2500 | 750 | Tri | 60 | TRANSBA
CH 9T065 | CHAÑARES | 13.2 | TRAFO 2 | MERLIN GERIN | EVOLIS 17P1 | RESORTE | 2500 | 750 | Tri | 60 | TRANSBA
CH 9L105 | CHAÑARES | 13.2 | GUASCH | [7 empty] | TRANSBA
CI 1L015 | CHIVILCOY | 132 | VEINTICINCO DE MAYO | ALSTOM | GL 312P F3 | RESORTE | 3150 | 9000 | Unip | 65 | TRANSBA
CI 1L035 | CHIVILCOY | 132 | BRAGADO | MAGRINI GALILEO | 145 MHD | NEUMATICO | 1250 | 5000 | Unip | 60 | TRANSBA
CI 1L065 | CHIVILCOY | 132 | MERCEDES | ABB | LTB 145D1/B | RESORTE | 3150 | 9000 | Unip | 65 | TRANSBA
CI 1T045 | CHIVILCOY | 132 | TRAFO 2 | MAGRINI GALILEO | 145 MHD | NEUMATICO | 1250 | 5000 | Tri | 60 | TRANSBA
CI 1T075 | CHIVILCOY | 132 | TRAFO 1 | MAGRINI GALILEO | 145 MHD | NEUMATICO | 1250 | 5000 | Tri | 60 | TRANSBA
CI 3A045 | CHIVILCOY | 33 | ACOPL. | MAGRINI-GALILEO | 36 G1 12 | RESORTE | 630 | 750 | Tri | 80 | TRANSBA
CI 3L055 | CHIVILCOY | 33 | SUIPACHA | MAGRINI-GALILEO | 36 G1 12 | RESORTE | 630 | 750 | Tri | 80 | TRANSBA
CI 3L065 | CHIVILCOY | 33 | MOQUEHUA | MAGRINI-GALILEO | 36 G1 12 | RESORTE | 630 | 750 | Tri | 80 | TRANSBA
CI 3T015 | CHIVILCOY | 33 | TRAFO 1 | MAGRINI-GALILEO | 36 G1 12 | RESORTE | 630 | 750 | Tri | 80 | TRANSBA
CI 3T075 | CHIVILCOY | 33 | TRAFO 2 | MAGRINI-GALILEO | 36 G1 12 | RESORTE | 630 | 750 | Tri | 80 | TRANSBA
CI 3L025 | CHIVILCOY | 33 | SUIPACHA | MAGRINI-GALILEO | 36 G1 12 | RESORTE | 630 | 750 | Tri | 80 | TRANSBA
CI 9A085 | CHIVILCOY | 13.2 | ACOPL. | MERLIN GERIN | FLUARC FG2 | RESORTE | 2500 | 500 | Tri | 80 | TRANSBA
CI 9K1615 | CHIVILCOY | 13.2 | Bco. K1CI | JOSLYN | VerSaVacIILE | SOLENOIDE | 200 |  | Unip | 11 | TRANSBA
CI 9K1625 | CHIVILCOY | 13.2 | Bco. K2CI | JOSLYN | VerSaVacIILE | SOLENOIDE | 200 |  | Unip | 11 | TRANSBA
CI 9K165 | CHIVILCOY | 13.2 | Bancos CAP. 1 y 2 | ABB/SACE | HD4/W17.06.16 | RESORTE | 630 | 350 | Tri | 65 | TRANSBA
CI 9L015 | CHIVILCOY | 13.2 | LINEA 1 | IATE-MERLIN | FLUARC FG1 | RESORTE | 600 | 350 | Tri | 80 | TRANSBA
CI 9L025 | CHIVILCOY | 13.2 | LÍNEA 2 | IATE-MERLIN | FLUARC FG1 | RESORTE | 600 | 350 | Tri | 80 | TRANSBA
CI 9L045 | CHIVILCOY | 13.2 | LÍNEA 3 | IATE-MERLIN | FLUARC FG1 | RESORTE | 600 | 350 | Tri | 80 | TRANSBA
CI 9L055 | CHIVILCOY | 13.2 | LÍNEA 4 | IATE-MERLIN | FLUARC FG1 | RESORTE | 600 | 350 | Tri | 80 | TRANSBA
CI 9L065 | CHIVILCOY | 13.2 | LÍNEA 5 | IATE-MERLIN | FLUARC FG1 | RESORTE | 600 | 350 | Tri | 80 | TRANSBA
CI 9L075 | CHIVILCOY | 13.2 | LÍNEA 6 | IATE-MERLIN | FLUARC FG1 | RESORTE | 600 | 350 | Tri | 80 | TRANSBA
CI 9L095 | CHIVILCOY | 13.2 | LÍNEA 7 | IATE-MERLIN | FLUARC FG1 | RESORTE | 600 | 350 | Tri | 80 | TRANSBA
CI 9L105 | CHIVILCOY | 13.2 | LÍNEA 8 | IATE-MERLIN | FLUARC FG1 | RESORTE | 600 | 350 | Tri | 80 | TRANSBA
CI 9L115 | CHIVILCOY | 13.2 | LÍNEA 9 | IATE-MERLIN | FLUARC FG1 | RESORTE | 600 | 350 | Tri | 80 | TRANSBA
CI 9L125 | CHIVILCOY | 13.2 | LINEA 10 | IATE-MERLIN | FLUARC FG1 | RESORTE | 600 | 350 | Tri | 80 | TRANSBA
CI 9L135 | CHIVILCOY | 13.2 | LINEA 11 | IATE-MERLIN | FLUARC FG1 | RESORTE | 600 | 350 | Tri | 80 | TRANSBA
CI 9T035 | CHIVILCOY | 13.2 | TRAFO 1 | MERLIN GERIN | FLUARC FG2 | RESORTE | 2500 | 500 | Tri | 80 | TRANSBA
CI 9T145 | CHIVILCOY | 13.2 | TRAFO 2 | MERLIN GERIN | FLUARC FG2 | RESORTE | 2500 | 500 | Tri | 80 | TRANSBA
CI 9L175 | CHIVILCOY | 13.2 | LINEA 13 | EMA | VE 17-06-22 | RESORTE | 630 | 500 | Tri | 60 | TRANSBA
CI 9L185 | CHIVILCOY | 13.2 | LINEA 14 | EMA | VE 17-06-22 | RESORTE | 630 | 500 | Tri | 60 | TRANSBA
CI 9L005 | CHIVILCOY | 13.2 | LÍNEA 0 | EMA | VE 17-06-22 | RESORTE | 630 | 500 | Tri | 60 | TRANSBA
CJ 6L025 | C.CASARES | 66 | NUEVE DE JULIO | ABB INDIA | EDF SK 1 -1 72,5 | RESORTE | 2500 | 4000 | Unip | 65 | TRANSBA
CJ 6L045 | C.CASARES | 66 | PEHUAJO | CROMPTOM GREAVES | 72 SFM 32 B | RESORTE | 3150 | 4000 | Unip | 65 | TRANSBA
CJ 6T015 | C.CASARES | 66 | TRAFO 1 | GE | GL309P F1 | RESORTE | 3150 | 9000 | Tri | 65 | TRANSBA
CJ 6T035 | C.CASARES | 66 | TRAFO 2 | GALILEO SCARPA | OCEC 60 | RESORTE | 630 | 1200 | Tri | 120 | TRANSBA
CJ 6T055 | C.CASARES | 66 | TRAFO 3 | GE | GL309P F1 | RESORTE | 3150 | 9000 | Tri | 65 | TRANSBA
CJ 6T065 | C.CASARES | 66 | TRAFO 4 | ABB INDIA | EDF 72,5 SK 1 -1 | RESORTE | 2500 | 4000 | Unip | 65 | TRANSBA
CJ 3L015 | C.CASARES | 33 | LAS TOSCAS | EMA | VEE 36-12-16 | RESORTE | 1250 | 1000 | Tri | 60 | TRANSBA
CJ 3T025 | C.CASARES | 33 | TRAFO 1 | EMA | VEE 36-12-16 | RESORTE | 1250 | 1000 | Tri | 60 | TRANSBA
CJ 3T035 | C.CASARES | 33 | TRAFO 4 | ABB INDIA | OVB-VBF 36.12.25. | RESORTE | 1250 | 1500 | Tri | 60 | TRANSBA
CJ 9A075 | C.CASARES | 13.2 | ACOPL. A-B | EMA | VE 17-12-22 | RESORTE | 1250 | 500 | Tri | 60 | TRANSBA
CJ 9K1115 | C.CASARES | 13.2 | Bco. K1CJ | JOSLYN | VerSaVacIILE | SOLENOIDE | 200 |  | Unip | 11 | TRANSBA
CJ 9K1125 | C.CASARES | 13.2 | Bco. K2CJ | JOSLYN | VerSaVacIILE | SOLENOIDE | 200 |  | Unip | 11 | TRANSBA
CJ 9K115 | C.CASARES | 13.2 | Bancos CAP. 1 y 2 | EMA | VE 17-06-16 | RESORTE | 630 | 350 | Tri | 60 | TRANSBA
CJ 9L045 | C.CASARES | 13.2 | LINEA 1 | EMA | VE 17-12-22 | RESORTE | 1250 | 500 | Tri | 60 | TRANSBA
CJ 9L055 | C.CASARES | 13.2 | LÍNEA 2 | EMA | VE 17-12-22 | RESORTE | 1250 | 500 | Tri | 60 | TRANSBA
CJ 9L095 | C.CASARES | 13.2 | LÍNEA 3 | EMA | VE 17-12-22 | RESORTE | 1250 | 500 | Tri | 60 | TRANSBA
CJ 9L105 | C.CASARES | 13.2 | LÍNEA 4 | EMA | VE 17-12-22 | RESORTE | 1250 | 500 | Tri | 60 | TRANSBA
CJ 9T035 | C.CASARES | 13.2 | TRAFO 2 | EMA | VE 17-12-22 | RESORTE | 1250 | 500 | Tri | 60 | TRANSBA
CJ 9T065 | C.CASARES | 13.2 | TRAFO 3 | EMA | VE 17-12-22 | RESORTE | 1250 | 500 | Tri | 60 | TRANSBA
CJ 9T085 | C.CASARES | 13.2 | TRAFO 4 | EMA | VE 17-12-22 | RESORTE | 1250 | 500 | Tri | 60 | TRANSBA
CL 1T055 | CHILLAR | 132 | CAMPO TRAFO 1 | ABB | LTB 145D1/B | RESORTE | 3150 | 9000 | Tri | 65 | TRANSBA
CL 1L015 | CHILLAR | 132 | G.CHAVES | ABB | LTB 145D1/B | RESORTE | 3150 | 9000 | Unip | 65 | TRANSBA
CL 1L045 | CHILLAR | 132 | OLAVARRÍA | ABB | LTB 145D1/B | RESORTE | 3150 | 9000 | Unip | 65 | TRANSBA
CM 1A065 | CAMPANA | 132 | ACOPL. | ABB | LTB 145D1/B | RESORTE | 3150 | 9000 | Tri | 65 | TRANSBA
CM 1L025 | CAMPANA | 132 | SIDERCA | AREVA | GL 312 F3 | RESORTE | 3150 | 9000 | Unip | 65 | TRANSBA
CM 1L045 | CAMPANA | 132 | PRAXAIR | ABB | LTB 145D1/B | RESORTE | 3150 | 9000 | Unip | 65 | TRANSBA
CM 1L055 | CAMPANA | 132 | ZARATE | ABB | LTB 145D1/B | RESORTE | 3150 | 9000 | Unip | 65 | TRANSBA
CM 1L075 | CAMPANA | 132 | ESSO | CROMPTOM GREAVES | 120 SFM 32 B | RESORTE | 3150 | 7000 | Unip | 75 | TRANSBA
CM 1T015 | CAMPANA | 132 | TRAFO 1 | ABB | LTB 145D1/B | RESORTE | 3150 | 9000 | Unip | 65 | TRANSBA
CM 1T035 | CAMPANA | 132 | TRAFO 2 | ABB | LTB 145D1/B | RESORTE | 3150 | 9000 | Tri | 65 | TRANSBA
CM 3A045 | CAMPANA | 33 | ACOPL. | EMA | VE 36-12-20 | RESORTE | 1250 | 1245 | Tri | 35 | TRANSBA
CM 3L035 | CAMPANA | 33 | LÍNEA 433 | EMA | VE 36-12-20 | RESORTE | 1250 | 1245 | Tri | 35 | TRANSBA
CM 3L065 | CAMPANA | 33 | LÍNEA 431 | EMA | VE 36-12-20 | RESORTE | 1250 | 1245 | Tri | 35 | TRANSBA
CM 3L075 | CAMPANA | 33 | LÍNEA 432 | MERLIN GERIN | FLUARC SF1 | RESORTE | 1250 | 1000 | Tri | 65 | TRANSBA
CM 3L085 | CAMPANA | 33 | LÍNEA 434 | MERLIN GERIN | FLUARC SF1 | RESORTE | 1250 | 1000 | Tri | 65 | TRANSBA
CM 3L095 | CAMPANA | 33 | LÍNEA 435 | MERLIN GERIN | FLUARC SF1 | RESORTE | 1250 | 1000 | Tri | 65 | TRANSBA
CM 3L105 | CAMPANA | 33 | CABOT | [7 empty] | TRANSBA
CM 9A105 | CAMPANA | 13.2 | ACOPL. | EMA | VE 17-12-22 | RESORTE | 1250 | 500 | Tri | 60 | TRANSBA
CM 9L025 | CAMPANA | 13.2 | LÍNEA 415 | EMA | VE 17-12-22 | RESORTE | 1250 | 500 | Tri | 60 | TRANSBA
CM 9L035 | CAMPANA | 13.2 | LÍNEA 414 | EMA | VE 17-12-22 | RESORTE | 1250 | 500 | Tri | 60 | TRANSBA
CM 9L055 | CAMPANA | 13.2 | LÍNEA 413 | ABB/ SACE | SFA 17-06-20 | RESORTE | 630 | 600 | Tri | 85 | TRANSBA
CM 9L065 | CAMPANA | 13.2 | LÍNEA 412 | ABB/BRASIL | SFA 17-12-25 | RESORTE | 1250 | 500 | Tri | 85 | TRANSBA
CM 9L075 | CAMPANA | 13.2 | LÍNEA 411 | EMA | VE 17-12-16 | RESORTE | 1250 | 500 | Tri | 60 | TRANSBA
CM 9L085 | CAMPANA | 13.2 | LÍNEA 417 | ABB/ SACE | SFA 17-06-20 | RESORTE | 630 | 600 | Tri | 85 | TRANSBA
CM 9L145 | CAMPANA | 13.2 | LÍNEA 416 | MERLIN GERIN | FLUARC SF1 | RESORTE | 1250 | 350 | Tri | 65 | TRANSBA
CM 9T045 | CAMPANA | 13.2 | TRAFO 2 | MERLIN GERIN | FLUARC SF1 | RESORTE | 1250 | 350 | Tri | 65 | TRANSBA
CM 9T135 | CAMPANA | 13.2 | TRAFO 1 | ABB/BRASIL | SFA 17-12-25 | RESORTE | 1250 | 500 | Tri | 85 | TRANSBA
CN 1L025 | COLON | 132 | PERGAMINO | ABB | LTB 145D1/B | RESORTE | 3150 | 9000 | Unip | 65 | TRANSBA
CN 1T015 | COLON | 132 | TRAFO 1 | ABB | LTB 145D1/B | RESORTE | 3150 | 9000 | Tri | 65 | TRANSBA
CN 3L035 | COLON | 33 | LINEA | EMA | VE 36-06-12 | RESORTE | 630 | 750 | Tri | 65 | TRANSBA
CN 3T045 | COLON | 33 | TRAFO 1 | EMA | VE 36-06-12 | RESORTE | 630 | 750 | Tri | 65 | TRANSBA
CN 9L035 | COLON | 13.2 | LINEA 1 | EMA | VE 17-06-16 | RESORTE | 630 | 350 | Tri | 60 | TRANSBA
CN 9L045 | COLON | 13.2 | LINEA 2 | EMA | VE 17-06-16 | RESORTE | 630 | 350 | Tri | 60 | TRANSBA
CN 9L055 | COLON | 13.2 | LINEA 3 | EMA | VE 17-06-16 | RESORTE | 630 | 350 | Tri | 60 | TRANSBA
CN 9L065 | COLON | 13.2 | LINEA 4 | EMA | VE 17-06-16 | RESORTE | 630 | 350 | Tri | 60 | TRANSBA
CN 9L075 | COLON | 13.2 | LINEA 5 | EMA | VE 17-06-16 | RESORTE | 630 | 350 | Tri | 60 | TRANSBA
CN 9L085 | COLON | 13.2 | LINEA 6 | EMA | VE 17-06-16 | RESORTE | 630 | 350 | Tri | 60 | TRANSBA
CN 9T095 | COLON | 13.2 | TRAFO 1 | EMA | VE 17-16-16 | RESORTE | 1600 | 350 | Tri | 60 | TRANSBA
CO 1A055 | CORCEMAR | 132 | ACOPL. | CROMPTOM GREAVES | 120 SFM 32 B | RESORTE | 3150 | 7000 | Tri | 75 | TRANSBA
CO 1L015 | CORCEMAR | 132 | CAMPANA 2 | CROMPTOM GREAVES | 120 SFM 32 B | RESORTE | 3150 | 7000 | Unip | 75 | TRANSBA
CO 1L035 | CORCEMAR | 132 | TOYOTA | CROMPTOM GREAVES | 120 SFM 32 B | RESORTE | 3150 | 7000 | Unip | 75 | TRANSBA
CO 1T025 | CORCEMAR | 132 | TRAFO 1 | CROMPTOM GREAVES | 120 SFM 32 B | RESORTE | 3150 | 7000 | Tri | 75 | TRANSBA
CO 1T065 | CORCEMAR | 132 | TRAFO 2 | ABB | LTB 145D1/B | RESORTE | 3150 | 9000 | Unip | 65 | TRANSBA
CO 3L055 | CORCEMAR | 33 | PETROBRAS | EMA | VE 36-06-16 | RESORTE | 630 | 1000 | Tri | 60 | TRANSBA
CO 3L065 | CORCEMAR | 33 | MONSANTO | EMA | VE 36-06-16 | RESORTE | 630 | 1000 | Tri | 60 | TRANSBA
CO 3L075 | CORCEMAR | 33 | TOYOTA | EMA | VE 36-06-16 | RESORTE | 630 | 1000 | Tri | 60 | TRANSBA
CO 3L085 | CORCEMAR | 33 | TAWARA | EMA | VE 36-06-16 | RESORTE | 630 | 1000 | Tri | 60 | TRANSBA
CO 3L095 | CORCEMAR | 33 | RESERVA | EMA | VE 36-06-16 | RESORTE | 630 | 1000 | Tri | 60 | TRANSBA
CO 3T045 | CORCEMAR | 33 | TRAFO 2 | EMA | VE 36-12-16 | RESORTE | 1250 | 1000 | Tri | 60 | TRANSBA
CO 9L015 | CORCEMAR | 13.2 | RUTA 6 | EMA | VE 17-06-22 | RESORTE | 630 | 500 | Tri | 60 | TRANSBA
CO 9L035 | CORCEMAR | 13.2 | RUTA 1 | EMA | VE 17-06-22 | RESORTE | 630 | 500 | Tri | 60 | TRANSBA
CO 9L045 | CORCEMAR | 13.2 | RESERVA | EMA | VE 17-06-22 | RESORTE | 630 | 500 | Tri | 60 | TRANSBA
CO 9T025 | CORCEMAR | 13.2 | TRAFO 2 | EMA | VE 17-16-22 | RESORTE | 1600 | 500 | Tri | 60 | TRANSBA
COR 1T035 | CORTI | 132 | TRAFO 1 (PAMPA ENERGIA II) | ABB | LTB 145D1/B | RESORTE | 3150 | 9000 | Tri | 65 | TRANSBA
COR 1L025 | CORTI | 132 | BAHIA BLANCA | GE | GL 312P F3 | RESORTE | 3150 | 9000 | Unip | 65 | TRANSBA
COR 1L015 | CORTI | 132 | GREENWIND | GE | GL 312P F3 | RESORTE | 3150 | 9000 | Unip | 65 | TRANSBA
COR 1A045 | CORTI | 132 | ACOPL. | GE | GL 312P F3 | RESORTE | 3150 | 9000 | Tri | 65 | TRANSBA
CP 1A045 | CAMPANA III | 132 | ACOPLAMIENTO | AREVA | GL 312 F1 | RESORTE | 3150 | 10000 | Unip/Trip | 40 | TRANSBA
CP 1L035 | CAMPANA III | 132 | 1CPZA1 | AREVA | GL 312 F1 | RESORTE | 3150 | 10000 | Unip/Trip | 40 | TRANSBA
CP 1L055 | CAMPANA III | 132 | 1CPMH1 | AREVA | GL 312 F1 | RESORTE | 3150 | 10000 | Unip/Trip | 40 | TRANSBA
CP 1T025 | CAMPANA III | 132 | T1CP | AREVA | GL 312 F3 | RESORTE | 3150 | 10000 | Tri | 40 | TRANSBA
CP 1T065 | CAMPANA III | 132 | T2CP | AREVA | GL 312 F3 | RESORTE | 3150 | 10000 | Tri | 40 | TRANSBA
CP 3A0515 | CAMPANA III | 33 | ACOPLAMIENTO | EFACEC | DIFLU 3616 D | RESORTE | 1250 | 1000 | Tri | 38 | TRANSBA
CP 3A0525 | CAMPANA III | 33 | ACOPLAMIENTO | EFACEC | DIFLU 3616 D | RESORTE | 1250 | 1000 | Tri | 38 | TRANSBA
CP 3L0115 | CAMPANA III | 33 | Carcel-Cardales | EFACEC | DIFLU 3616 D | RESORTE | 1250 | 1000 | Tri | 38 | TRANSBA
CP 3L0125 | CAMPANA III | 33 | Carcel-Cardales | EFACEC | DIFLU 3616 D | RESORTE | 1250 | 1000 | Tri | 38 | TRANSBA
CP 3L0215 | CAMPANA III | 33 | PASA | EFACEC | DIFLU 3616 D | RESORTE | 1250 | 1000 | Tri | 38 | TRANSBA
CP 3L0225 | CAMPANA III | 33 | PASA | EFACEC | DIFLU 3616 D | RESORTE | 1250 | 1000 | Tri | 38 | TRANSBA
CP 3L0315 | CAMPANA III | 33 | CAPILLA | EFACEC | DIFLU 3616 D | RESORTE | 1250 | 1000 | Tri | 38 | TRANSBA
CP 3L0325 | CAMPANA III | 33 | CAPILLA | EFACEC | DIFLU 3616 D | RESORTE | 1250 | 1000 | Tri | 38 | TRANSBA
CP 3L0715 | CAMPANA III | 33 | HONDA | EFACEC | DIFLU 3616 D | RESORTE | 1250 | 1000 | Tri | 38 | TRANSBA
CP 3L0725 | CAMPANA III | 33 | HONDA | EFACEC | DIFLU 3616 D | RESORTE | 1250 | 1000 | Tri | 38 | TRANSBA
CP 3L0815 | CAMPANA III | 33 | PARQUE INDUSTRIAL 1 | EFACEC | DIFLU 3616 D | RESORTE | 1250 | 1000 | Tri | 38 | TRANSBA
CP 3L0825 | CAMPANA III | 33 | PARQUE INDUSTRIAL 1 | EFACEC | DIFLU 3616 D | RESORTE | 1250 | 1000 | Tri | 38 | TRANSBA
CP 3L0915 | CAMPANA III | 33 | PARQUE INDUSTRIAL 2 | EFACEC | DIFLU 3616 D | RESORTE | 1250 | 1000 | Tri | 38 | TRANSBA
CP 3L0925 | CAMPANA III | 33 | PARQUE INDUSTRIAL 2 | EFACEC | DIFLU 3616 D | RESORTE | 1250 | 1000 | Tri | 38 | TRANSBA
CP 3T0415 | CAMPANA III | 33 | T1CP | EFACEC | DIFLU 3616 D | RESORTE | 1250 | 1000 | Tri | 38 | TRANSBA
CP 3T0425 | CAMPANA III | 33 | T1CP | EFACEC | DIFLU 3616 D | RESORTE | 1250 | 1000 | Tri | 38 | TRANSBA
CP 3T0615 | CAMPANA III | 33 | T2CP | EFACEC | DIFLU 3616 D | RESORTE | 1250 | 1000 | Tri | 38 | TRANSBA
CP 3T0625 | CAMPANA III | 33 | T2CP | EFACEC | DIFLU 3616 D | RESORTE | 1250 | 1000 | Tri | 38 | TRANSBA
CP 3L1015 | CAMPANA III | 33 | CARDALES
CP 3L1025 | CAMPANA III | 33 | CARDALES
CP 9A045 | CAMPANA III | 13.2 | ACOPLAMIENTO | EFACEC | DIVAC 1725 B | RESORTE | 2000 | 750 | Tri | 36 | TRANSBA
CP 9L015 | CAMPANA III | 13.2 | CARDALES | EFACEC | DIVAC 1725 F | RESORTE | 630 | 750 | Tri | 36 | TRANSBA
CP 9L025 | CAMPANA III | 13.2 | (FUTURA) | EFACEC | DIVAC 1725 F | RESORTE | 630 | 750 | Tri | 36 | TRANSBA
CP 9L065 | CAMPANA III | 13.2 | CAMPANA CENTRO 1 | EFACEC | DIVAC 1725 F | RESORTE | 630 | 750 | Tri | 36 | TRANSBA
CP 9L075 | CAMPANA III | 13.2 | CAMPANA CENTRO 2 | EFACEC | DIVAC 1725 F | RESORTE | 630 | 750 | Tri | 36 | TRANSBA
CP 9T035 | CAMPANA III | 13.2 | T1CP | EFACEC | DIVAC 1725 F | RESORTE | 630 | 750 | Tri | 36 | TRANSBA
CP 9T055 | CAMPANA III | 13.2 | T2CP | EFACEC | DIVAC 1725 F | RESORTE | 630 | 750 | Tri | 36 | TRANSBA
CR 1T015 | C. ROSALES | 132 | TRAFO 1 | ALSTOM | S1-145 F3 | RESORTE | 3150 | 7000 | Unip | 75 | TRANSBA
CR 1T035 | C. ROSALES | 132 | TRAFO 2 | ALSTOM | S1-145 F3 | RESORTE | 3150 | 7000 | Unip | 75 | TRANSBA
CT 6L015 | C.SARMIENTO | 66 | ARRECIFES | GE | GL309F1 | RESORTE | 3150 | 9000 | Tri | 65 | TRANSBA
CT 6L025 | C.SARMIENTO | 66 | S.A.ARECO | ALSTOM | GL309 PF1 | RESORTE | 3150 | 4000 | Tri | 35 | TRANSBA
CT 6T035 | C.SARMIENTO | 66 | TRAFO 1 | ALSTOM | GL309 PF1 | RESORTE | 3150 | 4000 | Tri | 35 | TRANSBA
CT 6T045 | C.SARMIENTO | 66 | TRAFO 2 | ALSTOM | GL309 PF1 | RESORTE | 3150 | 4000 | Tri | 35 | TRANSBA
CT 3L045 | C.SARMIENTO | 33 | C.DE ARECO | EMA | VEE 36-12-16 | RESORTE | 1250 | 1000 | Tri | 65 | TRANSBA
CT 3T015 | C.SARMIENTO | 33 | TRAFO 1 | EMA | VE 36-08-16 | RESORTE | 800 | 1000 | Tri | 60 | TRANSBA
CT 3T055 | C.SARMIENTO | 33 | TRAFO 2 | EMA | C 30 C | RESORTE | 600 | 500 | Tri | 120 | TRANSBA
CT 9L035 | C.SARMIENTO | 13.2 | LINEA 3 | EMA | RG 15-35 | RESORTE | 630 | 350 | Tri | 65 | TRANSBA
CT 9L045 | C.SARMIENTO | 13.2 | LÍNEA 4 | EMA | VE 17-12-22 | RESORTE | 1250 | 500 | Tri | 60 | TRANSBA
CT 9L095 | C.SARMIENTO | 13.2 | LÍNEA 5 | EMA | VE 17-12-22 | RESORTE | 1250 | 500 | Tri | 60 | TRANSBA
CT 9L105 | C.SARMIENTO | 13.2 | LÍNEA 6 | EMA | VE 17-12-22 | RESORTE | 1250 | 500 | Tri | 60 | TRANSBA
CT 9L115 | C.SARMIENTO | 13.2 | LÍNEA 7 | EMA | VE 17-12-22 | RESORTE | 1250 | 500 | Tri | 60 | TRANSBA
CT 9T055 | C.SARMIENTO | 13.2 | TRAFO 1
CT 97085 | C.SARMIENTO | 13.2 | TRAFO 2
CU 1L065 | CHASCOMÚS | 132 | BRANDSEN | ABB | LTB 145D1/B | RESORTE | 3150 | 9000 | Tri | 65 | TRANSBA
CU 1L025 | CHASCOMÚS | 132 | DOLORES | AREVA | GL 312 F3 | RESORTE | 3150 | 9000 | Unip | 65 | TRANSBA
CU 1L045 | CHASCOMÚS | 132 | VERÓNICA | ABB | LTB 145D1/B | NEUMATICO | 3150 | 7200 | Unip | 65 | TRANSBA
CU 1A015 | CHASCOMÚS | 132 | ACOPL. | GE | GL 312 F3 | RESORTE | 3150 | 9000 | Unip | 65 | TRANSBA
CU 1T035 | CHASCOMÚS | 132 | TRAFO 1 | GE | GL312 F1 | RESORTE | 3150 | 9000 | Tri | 65 | TRANSBA
CU 1T055 | CHASCOMÚS | 132 | TRAFO 2 | GE | GL312 F1 | RESORTE | 3150 | 9000 | Tri | 65 | TRANSBA
CU 3L015 | CHASCOMÚS | 33 | LEZAMA | EMA | VEE 36-12-16 | RESORTE | 1250 | 1000 | Tri | 60 | TRANSBA
CU 3L055 | CHASCOMÚS | 33 | RANCHOS | EMA | VEE 36-12-16 | RESORTE | 1250 | 1000 | Tri | 60 | TRANSBA
CU 3A045 | CHASCOMÚS | 33 | ACOPL. | EMA | VEE 36-12-16 | RESORTE | 1250 | 1000 | Tri | 60 | TRANSBA
CU 3T035 | CHASCOMÚS | 33 | TRAFO 1 | EMA | C 30 C | RESORTE | 600 | 500 | Tri | 120 | TRANSBA
CU 3T075 | CHASCOMÚS | 33 | TRAFO 2 | EMA | C 30 C | RESORTE | 600 | 500 | Tri | 120 | TRANSBA
CU 3L065 | CHASCOMÚS | 33 | V.DEL SUR 1 | EMA | C 30 C | RESORTE | 600 | 500 | Tri | 120 | TRANSBA
CU 3L085 | CHASCOMÚS | 33 | V.DEL SUR 2
CU 9A135 | CHASCOMÚS | 13.2 | ACOPL. | EMA | VE 13-25-22 | RESORTE | 2500 | 500 | Tri | 60 | TRANSBA
CU 9L015 | CHASCOMÚS | 13.2 | LÍNEA 1 | EMA | VE 13-12-22 | RESORTE | 1250 | 500 | Tri | 60 | TRANSBA
CU 9L055 | CHASCOMÚS | 13.2 | LÍNEA 2 | EMA | VE 13-06-22 | RESORTE | 630 | 500 | Tri | 60 | TRANSBA
CU 9L065 | CHASCOMÚS | 13.2 | LÍNEA 3 | EMA | VE 13-06-22 | RESORTE | 630 | 500 | Tri | 60 | TRANSBA
CU 9L075 | CHASCOMÚS | 13.2 | LÍNEA 4 | EMA | VE 13-06-22 | RESORTE | 630 | 500 | Tri | 60 | TRANSBA
CU 9L085 | CHASCOMÚS | 13.2 | LÍNEA 5 | EMA | VE 13-06-22 | RESORTE | 630 | 500 | Tri | 60 | TRANSBA
CU 9L095 | CHASCOMÚS | 13.2 | LÍNEA 6 | EMA | VE 13-06-22 | RESORTE | 630 | 500 | Tri | 60 | TRANSBA
CU 9L105 | CHASCOMÚS | 13.2 | LÍNEA 7 | EMA | VE 13-06-22 | RESORTE | 630 | 500 | Tri | 60 | TRANSBA
CU 9L115 | CHASCOMÚS | 13.2 | LÍNEA 8 | EMA | VE 13-06-22 | RESORTE | 630 | 500 | Tri | 60 | TRANSBA
CU 9L145 | CHASCOMÚS | 13.2 | LÍNEA 9 | EMA | VE 13-12-22 | RESORTE | 1250 | 500 | Tri | 60 | TRANSBA
CU 9K155 | CHASCOMÚS | 13.2 | Bancos CAP.1, 2 y 3 | EMA | VE 13-06-22 | RESORTE | 630 | 500 | Tri | 60 | TRANSBA
CU 9T025 | CHASCOMÚS | 13.2 | TRAFO 1 | EMA | VE 13-25-22 | RESORTE | 2500 | 500 | Tri | 60 | TRANSBA
CU 9T125 | CHASCOMÚS | 13.2 | TRAFO 2 | EMA | VE 13-25-22 | RESORTE | 2500 | 500 | Tri | 60 | TRANSBA
CV 1L015 | CALERA AVELLANEDA | 132 | LOMA NEGRA | SPRECHER SCHUH | HPF 312 | RESORTE | 1000 | 3500 | Unip | 75 | CALERA
CV 1L025 | CALERA AVELLANEDA | 132 | OLAVARRÍA 132 | SPRECHER SCHUH | HPF 312 | RESORTE | 1000 | 3500 | Unip | 75 | CALERA
CZ 1A045 | C.SUAREZ | 132 | ACOPL. | EMA | TR 170.12 | HIDRAULICO | 1250 | 5700 | Tri | 65 | TRANSBA
CZ 1L025 | C.SUAREZ | 132 | PIGUE | EMA | TR 170.12 | HIDRAULICO | 1250 | 5700 | Unip | 65 | TRANSBA
CZ 1L065 | C.SUAREZ | 132 | HENDERSON | EMA | TR 170.12 | HIDRAULICO | 1250 | 5700 | Unip | 65 | TRANSBA
CZ 1T015 | C.SUAREZ | 132 | TRAFO 1 | EMA | TR 170.12 | HIDRAULICO | 1250 | 5700 | Tri | 65 | TRANSBA
CZ 1T035 | C.SUAREZ | 132 | TRAFO 2 | EMA | TR 170.12 | HIDRAULICO | 1250 | 5700 | Tri | 65 | TRANSBA
CZ 3A085 | C.SUAREZ | 33 | ACOPL. | EMA | C 30 C | RESORTE | 600 | 500 | Tri | 120 | TRANSBA
CZ 3L045 | C.SUAREZ | 33 | LA MADRID | EMA | VEE 36-12-25 | RESORTE | 1250 | 1500 | TRI | 60 | TRANSBA
CZ 3L055 | C.SUAREZ | 33 | A.CORTO | EMA | C 30 C | RESORTE | 600 | 500 | Tri | 120 | TRANSBA
CZ 3L075 | C.SUAREZ | 33 | HUANGUELEN | EMA | VEE 36-12-16 | RESORTE | 1250 | 1000 | Tri | 60 | TRANSBA
CZ 3T025 | C.SUAREZ | 33 | TRAFO 1 | EMA | C 30 C | RESORTE | 600 | 500 | Tri | 120 | TRANSBA
CZ 3T065 | C.SUAREZ | 33 | TRAFO 2 | EMA | C 30 C | RESORTE | 600 | 500 | Tri | 120 | TRANSBA
CZ 9L045 | C.SUAREZ | 13.2 | LÍNEA 3 | ABB/ SACE | SFA 17-08-16 | RESORTE | 800 | 350 | Tri | 85 | TRANSBA
CZ 9L055 | C.SUAREZ | 13.2 | LÍNEA 4 | ALSTOM | FP1716D | RESORTE | 1250 | 350 | Tri | 65 | TRANSBA
CZ 9L085 | C.SUAREZ | 13.2 | LÍNEA 5 | ALSTOM | FP1716D | RESORTE | 1250 | 350 | Tri | 65 | TRANSBA
CZ 9L095 | C.SUAREZ | 13.2 | LÍNEA 6 | ALSTOM | FP1716D | RESORTE | 1250 | 350 | Tri | 65 | TRANSBA
CZ 9L105 | C.SUAREZ | 13.2 | LÍNEA 7 | ALSTOM | FP1716D | RESORTE | 1250 | 350 | Tri | 65 | TRANSBA
CZ 9L115 | C.SUAREZ | 13.2 | LÍNEA 8 | ABB/ SACE | SFA 17-08-16 | RESORTE | 800 | 350 | Tri | 85 | TRANSBA
CZ 9A075 | C.SUAREZ | 13.2 | ACOPL. | EMA | RG 17.5-50 | RESORTE | 2000 | 500 | Tri | 65 | TRANSBA
CZ 9T015 | C.SUAREZ | 13.2 | TRAFO 1 | EMA | RG 15 | RESORTE | 800 | 500 | Tri | 65 | TRANSBA
CZ 9T065 | C.SUAREZ | 13.2 | TRAFO 2 | EMA | RG 15 | RESORTE | 800 | 500 | Tri | 65 | TRANSBA
DO 1L015 | DOLORES | 132 | S. CLEMENTE | ALSTOM | GL 312P F3 | RESORTE | 3150 | 9000 | Unip | 65 | TRANSBA
DO 1L035 | DOLORES | 132 | LAS ARMAS | CROMPTOM GREAVES | 120 SFM 32 B | RESORTE | 3150 | 7000 | Unip | 75 | TRANSBA
DO 1L055 | DOLORES | 132 | CHASCOMÚS | AREVA | GL 312 F3 | RESORTE | 3150 | 9000 | Unip | 65 | TRANSBA
DO 1T025 | DOLORES | 132 | TRAFO 1 | ALSTOM | GL 312P F1 | RESORTE | 3150 | 9000 | Tri | 65 | TRANSBA
DO 1T045 | DOLORES | 132 | TRAFO 2 | DELLE ALSTHOM | OR 1G | RESORTE | 1250 | 3500 | Tri | 75 | TRANSBA
DO 3L015 | DOLORES | 33 | CHASCOMÚS | EMA | VEE 36-08-16 | RESORTE | 630 | 1000 | Tri | 60 | TRANSBA
DO 3L045 | DOLORES | 33 | GUIDO | EMA | VE 36-06-16 | RESORTE | 630 | 1000 | Tri | 60 | TRANSBA
DO 3T025 | DOLORES | 33 | TRAFO 1 | EMA | VEE 36-08-16 | RESORTE | 630 | 1000 | Tri | 60 | TRANSBA
DO 3T055 | DOLORES | 33 | TRAFO 2 | EMA | VEE 36-12-16 | RESORTE | 1250 | 1000 | Tri | 60 | TRANSBA
DO 9L015 | DOLORES | 13.2 | LÍNEA 3 | EMA | VE 17-12-22 | RESORTE | 1250 | 500 | Tri | 60 | TRANSBA
DO 9L075 | DOLORES | 13.2 | LÍNEA 4 | EMA | VE 17-12-22 | RESORTE | 1250 | 500 | Tri | 60 | TRANSBA
DO 9T025 | DOLORES | 13.2 | TRAFO 1 | EMA | VE 17-25-22 | RESORTE | 2500 | 500 | Tri | 60 | TRANSBA
DO 9T065 | DOLORES | 13.2 | TRAFO 2 | EMA | VE 17-25-22 | RESORTE | 2500 | 500 | Tri | 60 | TRANSBA
EA 1L015 | EASTMAN | 132 | TRAFO 1 | ABB ESPAÑA | LTB 145 | RESORTE | 2000 | 7200 | Tri | 50 | TRANSBA
GC 1A045 | G.CHAVES | 132 | ACOPL. | GE | GL 312P F3 | RESORTE | 3150 | 9000 | Unip | 65 | TRANSBA
GC 1L015 | G.CHAVES | 132 | NECOCHEA | GE | GL 312P F3 | RESORTE | 3150 | 9000 | Unip | 65 | TRANSBA
GC 1L065 | G.CHAVES | 132 | CHILLAR | AEG | S1-145 | NEUMATICO | 1250 | 7000 | Unip | 60 | TRANSBA
GC 1L075 | G.CHAVES | 132 | T.ARROYOS | GE | GL 312P F3 | RESORTE | 3150 | 9000 | Unip | 65 | TRANSBA
GC 1L105 | G.CHAVES | 132 | VASQUEZ | ABB | LTB 145D1/B | RESORTE | 3150 | 9000 | Unip | 65 | TRANSBA
GC 1T035 | G.CHAVES | 132 | TRAFO 1 | GE | GL 312P F1 | RESORTE | 3150 | 9000 | Tri | 65 | TRANSBA
GC 3A075 | G.CHAVES | 33 | ACOPL. | EMA | VE 36-12-20 | RESORTE | 1250 | 1245 | Tri | 35 | TRANSBA
GC 3L015 | G.CHAVES | 33 | S.CAYETANO | CROMPTOM GREAVES | 30SFGP | RESORTE | 1250 | 1250 | Tri | 70 | TRANSBA
GC 3L035 | G.CHAVES | 33 | T.ARROYOS 1 | EMA | VEE 36-12-20 | RESORTE | 1250 | 1250 | Tri | 30 | TRANSBA
GC 3L045 | G.CHAVES | 33 | T.ARROYOS 2 | EMA | VE 36-12-20 | RESORTE | 1250 | 1245 | Tri | 35 | TRANSBA
GC 3L055 | G.CHAVES | 33 | JUAREZ | CROMPTOM GREAVES | 30SFGP | RESORTE | 1250 | 1250 | Tri | 70 | TRANSBA
GC 3T025 | G.CHAVES | 33 | TRAFO 1 | MAGRINI | MFT 35 E | RESORTE | 600 | 850 | Tri | 85 | TRANSBA
GC 3T065 | G.CHAVES | 33 | TRAFO 2 | EMA | C 30 C | RESORTE | 600 | 500 | Tri | 120 | TRANSBA
GC 9A055 | G.CHAVES | 13.2 | ACOPL. | MAGRINI | DM 500 | RESORTE | 1200 | 500 | Tri | 90 | TRANSBA
GC 9L035 | G.CHAVES | 13.2 | LÍNEA 3 | MAGRINI | DM 500 | RESORTE | 1200 | 500 | Tri | 90 | TRANSBA
GC 9L085 | G.CHAVES | 13.2 | LÍNEA 4 | MAGRINI | DM 500 | RESORTE | 1200 | 500 | Tri | 90 | TRANSBA
GC 9L095 | G.CHAVES | 13.2 | LÍNEA 5 | MAGRINI | DM 500 | RESORTE | 1200 | 500 | Tri | 90 | TRANSBA
GC 9T045 | G.CHAVES | 13.2 | TRAFO 1 | MAGRINI | DM 500 | RESORTE | 1200 | 500 | Tri | 90 | TRANSBA
GC 9T075 | G.CHAVES | 13.2 | TRAFO 2 | MAGRINI | DM 500 | RESORTE | 1200 | 500 | Tri | 90 | TRANSBA
GD 1L015 | MADARIAGA | 132 | V.GESELL | GE | GL312 PF3 | RESORTE | 3150 | 9000 | Unip | 65 | TRANSBA
GD 1L035 | MADARIAGA | 132 | LAS ARMAS | GE | GL312 PF3 | RESORTE | 3150 | 9000 | Unip | 65 | TRANSBA
GD 1T025 | MADARIAGA | 132 | TRAFO 1 | ASEA | HLD 145 | RESORTE | 1250 | 5000 | Tri | 90 | TRANSBA
GD 3L035 | MADARIAGA | 33 | MAR DE AJO | EMA | GL312 PF3 | RESORTE | 3150 | 9000 | Unip | 65 | TRANSBA
GD 3T015 | MADARIAGA | 33 | TRAFO 1 | EMA | VE 36-12-20 | RESORTE | 1250 | 1245 | Tri | 35 | TRANSBA
GD 3T045 | MADARIAGA | 33 | TRAFO 2 | EMA | C 30 C | RESORTE | 600 | 500 | Tri | 120 | TRANSBA
GD 9L025 | MADARIAGA | 13.2 | COOPERATIVA 2 | MAGRINI GALILEO | 38 MGE 500 | RESORTE | 630 | 500 | Tri | 80 | TRANSBA
GD 9L035 | MADARIAGA | 13.2 | COOPERATIVA 1 | EMA | VEE 36-12-16 | RESORTE | 1250 | 1000 | Tri | 60 | TRANSBA
GD 9T015 | MADARIAGA | 13.2 | TRAFO 1 | EMA | VEE 36-12-16 | RESORTE | 1250 | 1000 | Tri | 60 | TRANSBA
GD 9T055 | MADARIAGA | 13.2 | TRAFO 2 | EMA | C 30 C | RESORTE | 600 | 500 | Tri | 120 | TRANSBA
GVI 1T045 | G.VILLEGAS | 132 | TRAFO 1 | SIEMENS | 3 API FG | RESORTE | 3150 | 7000 | Tri | 65 | TRANSBA
GVI 1L055 | G.VILLEGAS | 132 | LÍNEA | SIEMENS | 3 API FG | RESORTE | 3150 | 7000 | Tri | 65 | TRANSBA
GVI 3L015 | G.VILLEGAS | 33 | PIEDRITAS | EFACEC | DIVAC | RESORTE | 630 | 900 |  |  | TRANSBA
GVI 3L025 | G.VILLEGAS | 33 | BANDERALÓ | EFACEC | DIVAC | RESORTE | 630 | 900 |  |  | TRANSBA
GVI 3L035 | G.VILLEGAS | 33 | OLEAGINOSA | EFACEC | DIVAC | RESORTE | 630 | 900 |  |  | TRANSBA
GVI 3T045 | G.VILLEGAS | 33 | TRAFO 1 | EFACEC | DIVAC | RESORTE | 1250 | 900 |  |  | TRANSBA
GVI 3L055 | G.VILLEGAS | 33 | AMEGHINO | EFACEC | DIVAC | RESORTE | 630 | 900 |  |  | TRANSBA
GVI 3L065 | G.VILLEGAS | 33 | VILLEGAS EDEN | EFACEC | DIVAC | RESORTE | 1250 | 900 |  |  | TRANSBA
GVI 3A075 | G.VILLEGAS | 33 | ACOPL. | EFACEC | DIVAC | RESORTE | 1250 | 900 |  |  | TRANSBA
GVI 9L015 | G.VILLEGAS | 13.2 | VILLEGAS 1 | EFACEC | DIVAC 52B | RESORTE | 630 | 570 | Tri | 36 | TRANSBA
GVI 9L025 | G.VILLEGAS | 13.2 | VILLEGAS 2 | EFACEC | DIVAC 52B | RESORTE | 630 | 570 | Tri | 36 | TRANSBA
GVI 9L035 | G.VILLEGAS | 13.2 | NORTE | EFACEC | DIVAC 52B | RESORTE | 630 | 570 | Tri | 36 | TRANSBA
GVI 9L085 | G.VILLEGAS | 13.2 | VILLEGAS EDEN | EFACEC | DIVAC 52 | RESORTE | 2500 | 570 | Tri | 36 | TRANSBA
GVI 9A105 | G.VILLEGAS | 13.2 | ACOPL. | EFACEC | DIVAC 52 | RESORTE | 2500 | 570 | Tri | 36 | TRANSBA
GVI 9L115 | G.VILLEGAS | 13.2 | VILLEGAS 4 | EFACEC | DIVAC 52 | RESORTE | 2500 | 570 | Tri | 36 | TRANSBA
GVI 9L125 | G.VILLEGAS | 13.2 | VILLEGAS 5 | EFACEC | DIVAC 52 | RESORTE | 2500 | 570 | Tri | 36 | TRANSBA
GVI 9L135 | G.VILLEGAS | 13.2 | VILLEGAS EDEN | EFACEC | DIVAC 52 | RESORTE | 2500 | 570 | Tri | 36 | TRANSBA
GVI 9L055 | G.VILLEGAS | 13.2 | VILLA SAUCE | EFACEC | DIVAC 52B | RESORTE | 630 | 570 | Tri | 36 | TRANSBA
GVI 9L065 | G.VILLEGAS | 13.2 | VILLEGAS 7 | EFACEC | DIVAC 52B | RESORTE | 630 | 570 | Tri | 36 | TRANSBA
GVI 9L075 | G.VILLEGAS | 13.2 | MOORES | EFACEC | DIVAC 52B | RESORTE | 630 | 570 | Tri | 36 | TRANSBA
GVI 9T045 | G.VILLEGAS | 13.2 | TRAFO 1 | EFACEC | DIVAC 52 | RESORTE | 2500 | 570 | Tri | 36 | TRANSBA
HE 2L095 | HENDERSON | 220 | BRAGADO | ABB | LTB 245 E1 | RESORTE | 4000 | 12000 | Unip | 60 | TRANSBA
HE 2T035 | HENDERSON | 220 | ENT.1 TRANS. | GE | GL 314 | RESORTE | 4000 | 12000 | Tri | 60 | TRANSBA
HE 2T075 | HENDERSON | 220 | TRAFO 4 | BROWN BOVERI | DLF 245 NC2 | NEUMATICO | 2000 | 12000 | Tri | 50 | TRANSBA
HE 1A095 | HENDERSON | 132 | ACOPL. | ALSTOM | GL 312P F3 | RESORTE | 3150 | 9000 | Unip | 65 | TRANSBA
HE 1L015 | HENDERSON | 132 | ENT.2 TRANS. | ABB | LTB 145D1/B | RESORTE | 3150 | 9000 | Unip | 65 | TRANSBA
HE 1L025 | HENDERSON | 132 | T.LAUQUEN | ABB | LTB 145D1/B | RESORTE | 3150 | 9000 | Unip | 65 | TRANSBA
HE 1L045 | HENDERSON | 132 | C.SUAREZ | ABB | LTB 145D1/B | RESORTE | 3150 | 9000 | Unip | 65 | TRANSBA
HE 1L115 | HENDERSON | 132 | OLAVARRÍA | BROWN BOVERI | DLF 245 NC2 | NEUMATICO | 2000 | 12000 | Tri | 50 | TRANSBA
HE 1T055 | HENDERSON | 132 | INTERCONEXION TR 132 | ALSTOM | GL 312P F3 | RESORTE | 3150 | 9000 | Unip | 65 | TRANSBA
HE 1T065 | HENDERSON | 132 | TRAFO 4 | EMA | TR 170.12 | HIDRAULICO | 1250 | 5700 | Tri | 65 | TRANSBA
HE 1T085 | HENDERSON | 132 | TRAFO 6 | EMA | TR 170.12 | HIDRAULICO | 1250 | 5700 | Tri | 65 | TRANSBA
HE 1T105 | HENDERSON | 132 | TRAFO 5 | EMA | TR 170.12 | HIDRAULICO | 1250 | 5700 | Tri | 65 | TRANSBA
HE 3A065 | HENDERSON | 33 | ACOPL. | EMA | RG 30-50 | RESORTE | 800 | 500 | Tri | 70 | TRANSBA
HE 3L025 | HENDERSON | 33 | MONES CAZON | EMA | VE 36-12-16 | RESORTE | 1250 | 1000 | Tri | 60 | TRANSBA
HE 3L035 | HENDERSON | 33 | HENDERSON | EMA | RG 30-50 | RESORTE | 800 | 500 | Tri | 70 | TRANSBA
HE 3L045 | HENDERSON | 33 | DAIREAUX 1 | EMA | RG 30-50 | RESORTE | 800 | 500 | Tri | 70 | TRANSBA
HE 3L085 | HENDERSON | 33 | HERRERA VEGA | EMA | RG 30-50 | RESORTE | 800 | 500 | Tri | 70 | TRANSBA
HE 3L095 | HENDERSON | 33 | DAIREAUX 2
HE 3L105 | HENDERSON | 33 | URDAMPILLETA | EMA | RG 30-50 | RESORTE | 800 | 500 | Tri | 70 | TRANSBA
HE 3T055 | HENDERSON | 33 | TRAFO 5 | EMA | RG 30-50 | RESORTE | 800 | 500 | Tri | 70 | TRANSBA
HE 3T075 | HENDERSON | 33 | TRAFO 6 | EMA | RG 30-50 | RESORTE | 800 | 500 | Tri | 70 | TRANSBA
IM 1L015 | IMSA | 132 | LINCOLN | ABB | LTB 145D1/B | RESORTE | 3150 | 9000 | Unip | 65 | TRANSBA
IM 1L035 | IMSA | 132 | JUNIN | ABB | LTB 145D1/B | RESORTE | 3150 | 9000 | Unip | 65 | TRANSBA
IM 1T025 | IMSA | 132 | TRAFO 1 | EMA | TR 170.12 | RESORTE | 1250 | 5700 | Tri | 65 | TRANSBA
IM 1T045 | IMSA | 132 | TRAFO 2 | ABB | LTB 145D1/B | RESORTE | 3150 | 9000 | Unip | 65 | TRANSBA
IM 3A055 | IMSA | 33 | ACOPL. | EMA | VE 36-12-16 | RESORTE | 1250 | 1000 | Tri | 60 | TRANSBA
IM 3L035 | IMSA | 33 | LÍNEA | EMA | VE 36-06-16 | RESORTE | 630 | 1000 | Tri | 60 | TRANSBA
IM 3T045 | IMSA | 33 | TRAFO 2 | EMA | VE 36-12-16 | RESORTE | 1250 | 1000 | Tri | 60 | TRANSBA
IM 3T065 | IMSA | 33 | TRAFO 1 | EMA | VE 36-12-16 | RESORTE | 1250 | 1000 | Tri | 60 | TRANSBA
IM 9A085 | IMSA | 13.2 | ACOPL. | EMA | VE 17-20-22 | RESORTE | 2000 | 500 | Tri | 60 | TRANSBA
IM 9L015 | IMSA | 13.2 | LINEA 1 | ABB | SFA 17-06-16 | RESORTE | 630 | 350 | Tri | 85 | TRANSBA
IM 9L025 | IMSA | 13.2 | LINEA 2 | ABB | SFA 17-06-16 | RESORTE | 630 | 350 | Tri | 85 | TRANSBA
IM 9L045 | IMSA | 13.2 | LÍNEA 4 | ABB | SFA 17-06-16 | RESORTE | 630 | 350 | Tri | 85 | TRANSBA
IM 9L055 | IMSA | 13.2 | LÍNEA 5 | ABB | SFA 17-06-16 | RESORTE | 630 | 350 | Tri | 85 | TRANSBA
IM 9L105 | IMSA | 13.2 | LÍNEA | EMA | VE 17-06-22 | RESORTE | 630 | 500 | Tri | 60 | TRANSBA
IM 9L115 | IMSA | 13.2 | LÍNEA | EMA | VE 17-06-22 | RESORTE | 630 | 500 | Tri | 60 | TRANSBA
IM 9L125 | IMSA | 13.2 | LÍNEA | EMA | VE 17-06-22 | RESORTE | 630 | 500 | Tri | 60 | TRANSBA
IM 9T075 | IMSA | 13.2 | TRAFO 1 | ABB | SFS/R 17/25 | RESORTE | 2500 | 750 | Tri | 85 | TRANSBA
IM 9T095 | IMSA | 13.2 | TRAFO 2 | EMA | VE 17-20-22 | RESORTE | 2000 | 500 | Tri | 60 | TRANSBA
IR 1T055 | INDIO RICO | 132 | CAMPO TRAFO 1 | ABB | LTB 145D1/B | RESORTE | 3150 | 9000 | Tri | 65 | TRANSBA
JU 1A075 | JUNÍN | 132 | ACOPL. | EMA | TR 170.12 | HIDRAULICO | 1250 | 5700 | Tri | 65 | TRANSBA
JU 1L035 | JUNÍN | 132 | ROJAS | ABB | LTB 145D1/B | RESORTE | 3150 | 9000 | Unip | 65 | TRANSBA
JU 1L105 | JUNÍN | 132 | IMSA | ABB | LTB 145D1/B | RESORTE | 3150 | 9000 | Unip | 65 | TRANSBA
JU 1T015 | JUNÍN | 132 | TRAFO 1 | EMA | TR 170.12 | HIDRAULICO | 1250 | 5700 | Tri | 65 | TRANSBA
JU 1T065 | JUNÍN | 132 | TRAFO 2 | GE | GL312 PF1 | RESORTE | 3150 | 9000 | Tri | 65 | TRANSBA
JU 3A065 | JUNÍN | 33 | ACOPL. | EMA | C 30 C | RESORTE | 600 | 500 | Tri | 120 | TRANSBA
JU 3L015 | JUNÍN | 33 | ARENALES | MERLIN GERIN | FLUARC SF1 | RESORTE | 1250 | 1000 | Tri | 65 | TRANSBA
JU 3L025 | JUNÍN | 33 | ALEM | MERLIN GERIN | FLUARC SF1 | RESORTE | 1250 | 1000 | Tri | 65 | TRANSBA
JU 3L045 | JUNÍN | 33 | VIAMONTE | MERLIN GERIN | FLUARC SF1 | RESORTE | 1250 | 1000 | Tri | 65 | TRANSBA
JU 3T075 | JUNÍN | 33 | TRAFO 1 | MERLIN GERIN | FLUARC SF1 | RESORTE | 1250 | 1000 | Tri | 65 | TRANSBA
JU 3T095 | JUNÍN | 33 | TRAFO 2 | MERLIN GERIN | FLUARC SF1 | RESORTE | 1250 | 1000 | Tri | 65 | TRANSBA
JU 9A055 | JUNÍN | 13.2 | ACOPL. | SIEMENS | 3AE1284-4 | RESORTE | 2000 | 500 | Tri | 60 | TRANSBA
JU 9K1215 | JUNÍN | 13.2 | Bco. K1JU | JOSLYN | VerSaVacIILE | SOLENOIDE | 200 |  | Unip | 11 | TRANSBA
JU 9K125 | JUNÍN | 13.2 | Bancos CAP. 1 y 2 | EMA | VE 17-06-16 | RESORTE | 630 | 350 | Tri | 60 | TRANSBA
JU 9K1335 | JUNÍN | 13.2 | Bco. K3JU | JOSLYN | VerSaVacIILE | SOLENOIDE | 200 |  | Unip | 11 | TRANSBA
JU 9K135 | JUNÍN | 13.2 | Bancos CAP. 3 y 4 | EMA | VE 17-06-16 | RESORTE | 630 | 350 | Tri | 60 | TRANSBA
JU 9L015 | JUNÍN | 13.2 | LÍNEA 5 | MERLIN GERIN | FLUARC SF1 | RESORTE | 1250 | 350 | Tri | 65 | TRANSBA
JU 9L025 | JUNÍN | 13.2 | LINEA 8 | MERLIN GERIN | FLUARC SF1 | RESORTE | 1250 | 350 | Tri | 65 | TRANSBA
JU 9L035 | JUNÍN | 13.2 | LÍNEA 4 | MERLIN GERIN | FLUARC SF1 | RESORTE | 1250 | 350 | Tri | 65 | TRANSBA
JU 9L065 | JUNÍN | 13.2 | LINEA 1 | MERLIN GERIN | FLUARC SF1 | RESORTE | 1250 | 350 | Tri | 65 | TRANSBA
JU 9L075 | JUNÍN | 13.2 | LÍNEA 2 | MERLIN GERIN | FLUARC SF1 | RESORTE | 1250 | 350 | Tri | 65 | TRANSBA
JU 9L095 | JUNÍN | 13.2 | LÍNEA 3 | MERLIN GERIN | FLUARC SF1 | RESORTE | 1250 | 350 | Tri | 65 | TRANSBA
JU 9L105 | JUNÍN | 13.2 | LÍNEA 6 | MERLIN GERIN | FLUARC SF1 | RESORTE | 1250 | 350 | Tri | 65 | TRANSBA
JU 9L115 | JUNÍN | 13.2 | LINEA 7 | MERLIN GERIN | FLUARC SF1 | RESORTE | 1250 | 350 | Tri | 65 | TRANSBA
JU 9L145 | JUNÍN | 13.2 | GENERADOR 1 | MERLIN GERIN | EVOLIS 17P1 | RESORTE | 1250 | 750 | Tri | 65 | TRANSBA
JU 9L155 | JUNÍN | 13.2 | GENERADOR 2 | MERLIN GERIN | EVOLIS 17P1 | RESORTE | 1250 | 750 | Tri | 65 | TRANSBA
JU 9T045 | JUNÍN | 13.2 | TRAFO 2 | MERLIN GERIN | FLUARC FG2 | RESORTE | 2500 | 750 | Tri | 80 | TRANSBA
JU 9T085 | JUNÍN | 13.2 | TRAFO 1 | MERLIN GERIN | FLUARC FG2 | RESORTE | 2500 | 750 | Tri | 80 | TRANSBA
LA 1L015 | LAPRIDA | 132 | PRINGLES | ASEA | HLD 145 | RESORTE | 1250 | 5000 | Unip | 90 | TRANSBA
LA 1L035 | LAPRIDA | 132 | LA PAMPITA | ASEA | HLD 145 | RESORTE | 1250 | 5000 | Unip | 90 | TRANSBA
LA 1T025 | LAPRIDA | 132 | TRAFO 1 | ASEA | HLD 145 | RESORTE | 1250 | 5000 | Tri | 90 | TRANSBA
LA 1T045 | LAPRIDA | 132 | TRAFO 2 | ASEA | HLD 145 | RESORTE | 1250 | 5000 | Tri | 90 | TRANSBA
LA 3L025 | LAPRIDA | 33 | LAMADRID | EMA | VEE 36-12-16 | RESORTE | 1250 | 1000 | Tri | 60 | TRANSBA
LA 3T015 | LAPRIDA | 33 | TRAFO 3 | EMA | VE 36-16-12 | RESORTE | 1800 | 750 | Tri | 80 | TRANSBA
LA 3T035 | LAPRIDA | 33 | TRAFO 2 | EMA | VE 36-16-12 | RESORTE | 1800 | 750 | Tri | 80 | TRANSBA
LA 9A065 | LAPRIDA | 13.2 | ACOPL. | EMA | RMR 15-35 | RESORTE | 630 | 350 | Tri | 65 | TRANSBA
LA 9L015 | LAPRIDA | 13.2 | LINEA 3 | EMA | RMR 15-35 | RESORTE | 630 | 350 | Tri | 65 | TRANSBA
LA 9L095 | LAPRIDA | 13.2 | LÍNEA 4 | EMA | RMR 15-35 | RESORTE | 630 | 350 | Tri | 65 | TRANSBA
LA 9T045 | LAPRIDA | 13.2 | TRAFO 3 | EMA | VE 17-12-22 | RESORTE | 1250 | 500 | Tri | 60 | TRANSBA
LA 9T055 | LAPRIDA | 13.2 | TRAFO 1 | EMA | RMR 15-35 | RESORTE | 630 | 350 | Tri | 65 | TRANSBA
LA 9T075 | LAPRIDA | 13.2 | TRAFO 2 | EMA | RMR 15-35 | RESORTE | 60 | 350 | Tri | 120 | TRANSBA
LCA 1T025 | LA CASTELLANA | 132 | TRAFO 1 | GE | GL312P F1 | RESORTE | 3150 | 7200 | Tri | 50 | TRANSBA
LCA 1L035 | LA CASTELLANA | 132 | CHAÑARES | GE | GL312P F3 | RESORTE | 3150 | 7200 | Unip | 50 | TRANSBA
LCA 1T065 | LA CASTELLANA | 132 | TRAFO 2 | GE | GL312P F1 | RESORTE | 3150 | 7200 | Tri | 50 | TRANSBA
LCH 1A015 | LA CHINA | 132 | ACOPL. | HITACHI | LTB 145 D1/B | RESORTE | 3150 | 7200 | Unip | 65 | TRANSBA
LCH 1T025 | LA CHINA | 132 | TRAFO 2 | HITACHI | LTB 145 D1/B | RESORTE | 3150 | 7200 | Unip | 65 | TRANSBA
LCH 1L045 | LA CHINA | 132 | BOLIVAR | HITACHI | LTB 145 D1/B | RESORTE | 3150 | 7200 | Unip | 65 | TRANSBA
LCH 1L035 | LA CHINA | 132 | OLAVARRIA | HITACHI | LTB 145 D1/B | RESORTE | 3150 | 7200 | Unip | 65 | TRANSBA
LCH 1T055 | LA CHINA | 132 | TRAFO 1 | HITACHI | LTB 145 D1/B | RESORTE | 3150 | 7200 | Tri | 65 | TRANSBA
LD 1L015 | LUJAN DOS | 132 | MORON 1 | SIEMENS | 3 AP1 FI | RESORTE | 3150 | 7000 | Tri | 65 | TRANSBA
LD 1L035 | LUJAN DOS | 132 | LUJAN | SIEMENS | 3 AP1 FI | RESORTE | 3150 | 7000 | Tri | 65 | TRANSBA
LD 1L055 | LUJAN DOS | 132 | SIEMENS | GE | GL312P F1 | RESORTE | 3150 | 9000 | Tri | 65 | TRANSBA
LD 1T065 | LUJAN DOS | 132 | TRAFO 1 | SIEMENS | 3 AP1 FG | RESORTE | 3150 | 7000 | Tri | 65 | TRANSBA
LD 1T025 | LUJAN DOS | 132 | TRAFO 2
LD 3A065 | LUJAN DOS | 33 | ACOPL. | SIEMENS | 3AH5 | RESORTE | 1250 | 1000 | Tri | 60 | TRANSBA
LD 3L025 | LUJAN DOS | 33 | LINEA 2 | MERLIN GERIN | FLUARC SF1 | RESORTE | 630 | 1000 | Tri | 65 | TRANSBA
LD 3L045 | LUJAN DOS | 33 | LINEA 3 | MERLIN GERIN | FLUARC SF1 | RESORTE | 630 | 1000 | Tri | 65 | TRANSBA
LD 3L055 | LUJAN DOS | 33 | LINEA 4 | MERLIN GERIN | FLUARC SF1 | RESORTE | 630 | 1000 | Tri | 65 | TRANSBA
LD 3L085 | LUJAN DOS | 33 | LINEA 5 | SIEMENS | 3AH5 | RESORTE | 1250 | 1000 | Tri | 60 | TRANSBA
LD 3L095 | LUJAN DOS | 33 | LINEA 6 | SIEMENS | 3AH5 | RESORTE | 1250 | 1000 | Tri | 60 | TRANSBA
LD 3T035 | LUJAN DOS | 33 | TRAFO 1 | MERLIN GERIN | FLUARC SF1 | RESORTE | 630 | 1000 | Tri | 65 | TRANSBA
LD 3T075 | LUJAN DOS | 33 | TRAFO 2 | SIEMENS | 3AH5 | RESORTE | 1250 | 1000 | Tri | 60 | TRANSBA
LD 9A075 | LUJAN DOS | 13.2 | ACOPL. | MERLIN GERIN | EVOLIS 17P1 | RESORTE | 630 | 750 | Tri | 60 | TRANSBA
LD 9L015 | LUJAN DOS | 13.2 | LINEA 1 | MERLIN GERIN | EVOLIS 17P1 | RESORTE | 630 | 750 | Tri | 60 | TRANSBA
LD 9L035 | LUJAN DOS | 13.2 | LINEA 2 | MERLIN GERIN | EVOLIS 17P1 | RESORTE | 630 | 750 | Tri | 60 | TRANSBA
LD 9L045 | LUJAN DOS | 13.2 | LINEA 3 | MERLIN GERIN | EVOLIS 17P1 | RESORTE | 630 | 750 | Tri | 60 | TRANSBA
LD 9L055 | LUJAN DOS | 13.2 | LINEA 4 | MERLIN GERIN | EVOLIS 17P1 | RESORTE | 630 | 750 | Tri | 60 | TRANSBA
LD 9L065 | LUJAN DOS | 13.2 | LINEA 5 | MERLIN GERIN | EVOLIS 17P1 | RESORTE | 630 | 750 | Tri | 60 | TRANSBA
LD 9L095 | LUJAN DOS | 13.2 | LINEA 6 | MERLIN GERIN | EVOLIS 17P1 | RESORTE | 630 | 750 | Tri | 60 | TRANSBA
LD 9L105 | LUJAN DOS | 13.2 | LINEA 7 | MERLIN GERIN | EVOLIS 17P1 | RESORTE | 630 | 750 | Tri | 60 | TRANSBA
LD 9L115 | LUJAN DOS | 13.2 | LINEA 8 | MERLIN GERIN | EVOLIS 17P1 | RESORTE | 630 | 750 | Tri | 60 | TRANSBA
LD 9T025 | LUJAN DOS | 13.2 | TRAFO 1 | MERLIN GERIN | EVOLIS 17P1 | RESORTE | 2500 | 750 | Tri | 60 | TRANSBA
LD 9T085 | LUJAN DOS | 13.2 | TRAFO 2 | MERLIN GERIN | EVOLIS 17P1 | RESORTE | 630 | 750 | Tri | 60 | TRANSBA
LF 1A065 | LAS FLORES | 132 | ACOPL. | MERLIN GERIN | FA1 | RESORTE | 3150 | 10000 | Tri | 60 | TRANSBA
LF 1L015 | LAS FLORES | 132 | SALADILLO | GE | GL312 PF3 | RESORTE | 3150 | 9000 | Unip | 65 | TRANSBA
LF 1L045 | LAS FLORES | 132 | CACHARI | GE | GL312 PF3 | RESORTE | 3150 | 9000 | Unip | 65 | TRANSBA
LF 1L055 | LAS FLORES | 132 | ROSAS | MERLIN GERIN | FA1 | RESORTE | 3150 | 10000 | Unip | 60 | TRANSBA
LF 1T025 | LAS FLORES | 132 | TRAFO 1 | MERLIN GERIN | FA1 | RESORTE | 3150 | 10000 | Tri | 60 | TRANSBA
LF 1T035 | LAS FLORES | 132 | TRAFO 2 | MERLIN GERIN | FA1 | RESORTE | 3150 | 10000 | Tri | 60 | TRANSBA
LF 3A035 | LAS FLORES | 33 | ACOPL. | EMA | VEE 36-12-16 | RESORTE | 1250 | 1000 | Tri | 60 | TRANSBA
LF 3L015 | LAS FLORES | 33 | COOP LF | EMA | VEE 36-12-16 | RESORTE | 1250 | 1000 | Tri | 60 | TRANSBA
LF 3T025 | LAS FLORES | 33 | TRAFO 1 | EMA | VEE 36-12-16 | RESORTE | 1250 | 1000 | Tri | 60 | TRANSBA
LF 3T055 | LAS FLORES | 33 | TRAFO 2 | EMA | VEE 36-12-16 | RESORTE | 1250 | 1000 | Tri | 60 | TRANSBA
LF 9A115 | LAS FLORES | 13.2 | ACOPL. | SIEMENS | 3AC | RESORTE | 600 | 500 | Tri | 80 | TRANSBA
LF 9L025 | LAS FLORES | 13.2 | LINEA 1 | SIEMENS | 3AC | RESORTE | 600 | 500 | Tri | 80 | TRANSBA
LF 9L035 | LAS FLORES | 13.2 | LÍNEA 2 | SIEMENS | 3AC | RESORTE | 630 | 350 | Tri | 80 | TRANSBA
LF 9L045 | LAS FLORES | 13.2 | LÍNEA 3 | SIEMENS | 3AC | RESORTE | 630 | 350 | Tri | 80 | TRANSBA
LF 9T015 | LAS FLORES | 13.2 | TRAFO 1 | SIEMENS | 3AC | RESORTE | 1250 | 500 | Tri | 80 | TRANSBA
LF 9T085 | LAS FLORES | 13.2 | TRAFO 2 | SIEMENS | 3AC | RESORTE | 1250 | 500 | Tri | 80 | TRANSBA
LGE 1L015 | LA GENOVEVA | 132 | CNEL. PRINGLES | GE | GL312 PF3 | RESORTE | 3150 | 9000 | Unip | 65 | TRANSBA
LGE 1L035 | LA GENOVEVA | 132 | BAHIA BLANCA | GE | GL312 PF3 | RESORTE | 3150 | 9000 | Unip | 65 | TRANSBA
LGE 1A045 | LA GENOVEVA | 132 | ACOPL. | GE | GL312 PF3 | RESORTE | 3150 | 9000 | Unip | 65 | TRANSBA
LGE 1T025 | LA GENOVEVA | 132 | TRAFO 1 | GE | GL312 PF1 | RESORTE | 3150 | 9000 | Tri | 65 | TRANSBA
LGE 1T065 | LA GENOVEVA | 132 | TRAFO 2 | GE | GL312 PF3 | RESORTE | 3150 | 9000 | Unip | 65 | TRANSBA
LI 1A025 | LINCOLN | 132 | ACOPL. | EMA | TR 170.12 | HIDRAULICO | 1250 | 5700 | Tri | 65 | TRANSBA
LI 1L075 | LINCOLN | 132 | BRAGADO | ALSTOM | GL 312P F3 | RESORTE | 3150 | 7200 | Unip | 65 | TRANSBA
LI 1L085 | LINCOLN | 132 | IMSA | GE | GL 312P F1 | RESORTE | 3150 | 9000 | Tri | 65 | TRANSBA
LI 1T015 | LINCOLN | 132 | TRAFO 1 | EMA | TR 170.12 | HIDRAULICO | 1250 | 5700 | Tri | 65 | TRANSBA
LI 1T035 | LINCOLN | 132 | TRAFO 2 | GE | GL 312P F1 | RESORTE | 3150 | 9000 | Tri | 65 | TRANSBA
LI 3A025 | LINCOLN | 33 | ACOPL. | EMA | C 30 C | RESORTE | 600 | 500 | Tri | 120 | TRANSBA
LI 3L015 | LINCOLN | 33 | PINTO | CROMPTOM GREAVES | 30SFGP | RESORTE | 1250 | 1250 | Tri | 70 | TRANSBA
LI 3L035 | LINCOLN | 33 | ARENAZA | CROMPTOM GREAVES | 30SFGP | RESORTE | 1250 | 1250 | Tri | 70 | TRANSBA
LI 3L055 | LINCOLN | 33 | VEDIA | EMA | C 30 C | RESORTE | 600 | 500 | Tri | 120 | TRANSBA
LI 3L075 | LINCOLN | 33 | LAPLACETTE | EMA | VEE 36-12-16 | RESORTE | 1250 | 1000 | Tri | 60 | TRANSBA
LI 3T045 | LINCOLN | 33 | TRAFO 2 | EMA | VE 36-08-16 | RESORTE | 800 | 1000 | Tri | 60 | TRANSBA
LI 3T085 | LINCOLN | 33 | TRAFO 1 | EMA | VE 36-08-16 | RESORTE | 800 | 1000 | Tri | 60 | TRANSBA
LI 9A085 | LINCOLN | 13.2 | ACOPL. | EMA | RG 15-50 | RESORTE | 800 | 500 | Tri | 65 | TRANSBA
LI 9L015 | LINCOLN | 13.2 | LINEA 1 | EMA | RG 15-35 | RESORTE | 630 | 350 | Tri | 65 | TRANSBA
LI 9L025 | LINCOLN | 13.2 | LÍNEA 2 | EMA | RG 15-35 | RESORTE | 630 | 350 | Tri | 65 | TRANSBA
LI 9L035 | LINCOLN | 13.2 | LÍNEA 3 | ALSTOM | FP1716D | RESORTE | 1250 | 350 | Tri | 65 | TRANSBA
LI 9L045 | LINCOLN | 13.2 | LÍNEA 4 | EMA | RG 15-35 | RESORTE | 630 | 350 | Tri | 65 | TRANSBA
LI 9L065 | LINCOLN | 13.2 | LÍNEA 5 | ALSTOM | FP1716D | RESORTE | 1250 | 350 | Tri | 65 | TRANSBA
LI 9L075 | LINCOLN | 13.2 | LÍNEA 6 | ALSTOM | FP1716D | RESORTE | 1250 | 350 | Tri | 65 | TRANSBA
LI 9L095 | LINCOLN | 13.2 | CT LINCOLN 1 | ABB | VMAX 17-12-25 | RESORTE | 1250 | 750 | Tri | 65 | TRANSBA
LI 9L115 | LINCOLN | 13.2 | CT LINCOLN 1 | ABB | VMAX 17-12-25 | RESORTE | 1250 | 750 | Tri | 65 | TRANSBA
LI 9T055 | LINCOLN | 13.2 | TRAFO 1 | EMA | RG 15-50 | RESORTE | 800 | 500 | Tri | 65 | TRANSBA
LI 9T105 | LINCOLN | 13.2 | TRAFO 2 | EMA | RG 15-50 | RESORTE | 800 | 500 | Tri | 65 | TRANSBA
LJ 1A015 | LUJAN | 132 | ACOPL. | ALSTOM | GL 312 F3 | RESORTE | 3150 | 9000 | Unip | 65 | TRANSBA
LJ 1L025 | LUJAN | 132 | LUJAN DOS | CROMPTOM GREAVES | 120 SFM 32B | RESORTE | 3150 | 7000 | Unip | 65 | TRANSBA
LJ 1L035 | LUJAN | 132 | MALVINAS | CROMPTOM GREAVES | 120 SFM 32B | RESORTE | 3150 | 7000 | Unip | 65 | TRANSBA
LJ 1L065 | LUJAN | 132 | MERCEDES | CROMPTOM GREAVES | 120 SFM 32B | RESORTE | 3150 | 7000 | Unip | 65 | TRANSBA
LJ 1T045 | LUJAN | 132 | TRAFO 1 | SPRECHER SCHUH | HPF 312/L | RESORTE | 1000 | 3500 | Tri | 75 | TRANSBA
LJ 1T055 | LUJAN | 132 | TRAFO 2 | ASEA | HLD 145 | RESORTE | 1250 | 5000 | Tri | 90 | TRANSBA
LJ 1T075 | LUJAN | 132 | TRAFO 3 | ABB | LTB 145D1/B | RESORTE | 3150 | 9000 | Tri | 65 | TRANSBA
LJ 1T085 | LUJAN | 132 | TRAFO 4 | ABB | LTB 145D1/B | RESORTE | 3150 | 9000 | Tri | 65 | TRANSBA
LJ 3A045 | LUJAN | 33 | ACOPL. | GEC ALTHOM | FP 3616 B | RESORTE | 630 | 1000 | Tri | 70 | TRANSBA
LJ 3L015 | LUJAN | 33 | BRAHMA | GEC ALTHOM | FP 3616 B | RESORTE | 630 | 1000 | Tri | 70 | TRANSBA
LJ 3L035 | LUJAN | 33 | S.A.GILES | GEC ALTHOM | FP 3616 B | RESORTE | 630 | 1000 | Tri | 70 | TRANSBA
LJ 3L055 | LUJAN | 33 | LUJAN | GEC ALTHOM | FP 3616 B | RESORTE | 630 | 1000 | Tri | 70 | TRANSBA
LJ 3L075 | LUJAN | 33 | C.D.SEÑOR | GEC ALTHOM | FP 3616 B | RESORTE | 630 | 1000 | Tri | 70 | TRANSBA
LJ 3S085 | LUJAN | 33 | FLANDRIA | GEC ALTHOM | FP 3616 B | RESORTE | 630 | 1000 | Tri | 70 | TRANSBA
LJ 3L085 | LUJAN | 33 | FLANDRIA | GEC ALTHOM | FP 3616 B | RESORTE | 630 | 1000 | Tri | 70 | TRANSBA
LJ 3T025 | LUJAN | 33 | TRAFO 2 | GEC ALTHOM | FP 3616 B | RESORTE | 630 | 1000 | Tri | 70 | TRANSBA
LJ 3T065 | LUJAN | 33 | TRAFO 1 | GEC ALTHOM | FP 3616 B | RESORTE | 630 | 1000 | Tri | 70 | TRANSBA
LJ 6A065 | LUJAN | 66 | ACOPL. | GE | GL309 PF1 | RESORTE | 3150 | 9000 | Tri | 65 | TRANSBA
LJ 6L055 | LUJAN | 66 | S.A.ARECO | ABB INDIA | EDF SK 1 -1 72,5 | RESORTE | 2500 | 4000 | Unip | 65 | TRANSBA
LJ 6L075 | LUJAN | 66 | LOBOS | GE | GL309 PF1 | RESORTE | 3150 | 9000 | Tri | 65 | TRANSBA
LJ 6L085 | LUJAN | 66 | TRAFO COOP. LJ | SPRECHER SCHUH | HPF 309/H | RESORTE | 1000 | 1500 | Tri | 90 | TRANSBA
LJ 6T015 | LUJAN | 66 | TRAFO 3 | ABB | LTB 72,5 D1/B | RESORTE | 3150 | 3750 | Tri | 65 | TRANSBA
LJ 6T025 | LUJAN | 66 | TRAFO 4 | ABB | LTB 72,5 D1/B | RESORTE | 3150 | 3750 | Tri | 65 | TRANSBA
LJ 9A065 | LUJAN | 13.2 | ACOPL. | WHESTINGHOUSE | 175 VCP-W25 | RESORTE | 3000 | 750 | Tri | 60 | TRANSBA
LJ 9L015 | LUJAN | 13.2 | LINEA 1 | WHESTINGHOUSE | 175 VCP-W25 | RESORTE | 630 | 750 | Tri | 60 | TRANSBA
LJ 9L025 | LUJAN | 13.2 | LÍNEA 2 | WHESTINGHOUSE | 175 VCP-W25 | RESORTE | 630 | 750 | Tri | 60 | TRANSBA
LJ 9L045 | LUJAN | 13.2 | LÍNEA 3 | WHESTINGHOUSE | 175 VCP-W25 | RESORTE | 630 | 750 | Tri | 60 | TRANSBA
LJ 9L055 | LUJAN | 13.2 | LÍNEA 4 | WHESTINGHOUSE | 175 VCP-W25 | RESORTE | 630 | 750 | Tri | 60 | TRANSBA
LJ 9L075 | LUJAN | 13.2 | LÍNEA 5 | WHESTINGHOUSE | 175 VCP-W25 | RESORTE | 630 | 750 | Tri | 60 | TRANSBA
LJ 9L085 | LUJAN | 13.2 | LÍNEA 6 | WHESTINGHOUSE | 175 VCP-W25 | RESORTE | 630 | 750 | Tri | 60 | TRANSBA
LJ 9L105 | LUJAN | 13.2 | LÍNEA 7 | WHESTINGHOUSE | 175 VCP-W25 | RESORTE | 630 | 750 | Tri | 60 | TRANSBA
LJ 9L115 | LUJAN | 13.2 | LÍNEA 8 | WHESTINGHOUSE | 175 VCP-W25 | RESORTE | 630 | 750 | Tri | 60 | TRANSBA
LJ 9T035 | LUJAN | 13.2 | TRAFO 2 | WHESTINGHOUSE | 175 VCP-W25 | RESORTE | 3000 | 750 | Tri | 60 | TRANSBA
LJ 9T095 | LUJAN | 13.2 | TRAFO 1 | WHESTINGHOUSE | 175 VCP-W25 | RESORTE | 3000 | 750 | Tri | 60 | TRANSBA
LM 1L015 | LAS ARMAS | 132 | TANDIL | ABB | LTB 145D1/B | RESORTE | 3150 | 9000 | Unip | 65 | TRANSBA
LM 1L025 | LAS ARMAS | 132 | DOLORES | GE | GL312 PF3 | RESORTE | 3150 | 9000 | Unip | 65 | TRANSBA
LM 1L035 | LAS ARMAS | 132 | MADARIAGA | ASEA | HLD 145 | RESORTE | 1250 | 5000 | Unip | 90 | TRANSBA
LM 1T045 | LAS ARMAS | 132 | TRAFO 1 | ASEA | HLD 145 | RESORTE | 1250 | 5000 | Tri | 90 | TRANSBA
LM 3L025 | LAS ARMAS | 33 | PIRÁN | EMA | VE 36-08-16 | RESORTE | 630 | 1000 | Tri | 60 | TRANSBA
LM 3L035 | LAS ARMAS | 33 | MAIPU | EMA | VE 36-16-12 | RESORTE | 1800 | 750 | Tri | 80 | TRANSBA
LM 3T015 | LAS ARMAS | 33 | TRAFO 1 | EMA | C 30 C | RESORTE | 600 | 500 | Tri | 120 | TRANSBA
LM 3T045 | LAS ARMAS | 33 | TRAFO 2 | EMA | C 30 C | RESORTE | 600 | 500 | Tri | 120 | TRANSBA
LM 9L035 | LAS ARMAS | 13.2 | LINEA 1 | EMA | VE 17-12-22 | RESORTE | 1250 | 500 | Tri | 60 | TRANSBA
LM 9T015 | LAS ARMAS | 13.2 | TRAFO 2 | EMA | VE 17-12-22 | RESORTE | 1250 | 500 | Tri | 60 | TRANSBA
LM 9T045 | LAS ARMAS | 13.2 | TRAFO 1 | EMA | VE 17-12-22 | RESORTE | 1250 | 500 | Tri | 60 | TRANSBA
LN 1L015 | LOMA NEGRA | 132 | CALERA AVELLANEDA | SIEMENS | H801E | NEUMATICO | 800 | 2500 | Unip | 80 | L.NEGRA
LN 1L025 | LOMA NEGRA | 132 | OLAVARRÍA | SIEMENS | H801E | NEUMATICO | 800 | 2500 | Unip | 80 | L.NEGRA
LO 1L035 | LAS TONINAS | 132 | MAR DE AJO | ABB | LTB 145D1/B | RESORTE | 3150 | 9000 | Unip | 65 | TRANSBA
LO 1L015 | LAS TONINAS | 132 | SAN CLEMENTE | ABB | LTB 145D1/B | RESORTE | 3150 | 9000 | Unip | 65 | TRANSBA
LO 1T025 | LAS TONINAS | 132 | TRAFO 1 | ABB | LTB 145D1/B | RESORTE | 3150 | 9000 | Tri | 65 | TRANSBA
LO 3TO35 | LAS TONINAS | 33 | TRAFO 1 | EMA | VE 36-06-16 | RESORTE | 630 | 1000 | Tri | 60 | TRANSBA
LO 3L015 | LAS TONINAS | 33 | SANTA TERESITA | EMA | VE 36-06-16 | RESORTE | 630 | 1000 | Tri | 60 | TRANSBA
LO 3L025 | LAS TONINAS | 33 | SAN CLEMENTE | EMA | VE 36-06-16 | RESORTE | 630 | 1000 | Tri | 60 | TRANSBA
LO 9T055 | LAS TONINAS | 13.2 | TRAFO 1 | EMA | VE 17-12-22 | RESORTE | 1250 | 500 | Tri | 60 | TRANSBA
LO 9L015 | LAS TONINAS | 13.2 | LÍNEA 1 | EMA | VE 17-06-22 | RESORTE | 630 | 500 | Tri | 60 | TRANSBA
LO 9L025 | LAS TONINAS | 13.2 | LÍNEA 2 | EMA | VE 17-06-22 | RESORTE | 630 | 500 | Tri | 60 | TRANSBA
LO 9L035 | LAS TONINAS | 13.2 | LÍNEA 3 | EMA | VE 17-06-22 | RESORTE | 630 | 500 | Tri | 60 | TRANSBA
LO 9L045 | LAS TONINAS | 13.2 | LÍNEA 4 | EMA | VE 17-06-22 | RESORTE | 630 | 500 | Tri | 60 | TRANSBA
LP 1A045 | C.T. LUIS PIEDRABUENA | 132 | ACOPL. | MAGRINI | 145 MMMe-1D | NEUMATICO | 2000 | 6250 | Unip | 50 | TRANSBA
LP 1L055 | C.T. LUIS PIEDRABUENA | 132 | BAHIA BLANCA URBANA | MAGRINI | 145 MMMe-1D | NEUMATICO | 2000 | 6250 | Unip | 50 | TRANSBA
LP 1L015 | C.T. LUIS PIEDRABUENA | 132 | PUNTA ALTA | MAGRINI | 145 MMMe-1D | NEUMATICO | 2000 | 6250 | Unip | 50 | TRANSBA
LP 1L035 | C.T. LUIS PIEDRABUENA | 132 | CT ING. WHITE | MAGRINI | 145 MMMe-1D | NEUMATICO | 2000 | 6250 | Unip | 50 | TRANSBA
LP 1T025 | C.T. LUIS PIEDRABUENA | 132 | TRAFO CENTRAL | MAGRINI | 145 MMMe-1D | NEUMATICO | 2000 | 6250 | Unip | 50 | TRANSBA
LS 1L015 | LAS PALMAS | 132 | PROTISA | SIEMENS | 3 AP1 FI | RESORTE | 3150 | 7000 | Unip | 65 | TRANSBA
LS 1L035 | LAS PALMAS | 132 | SAN PEDRO | SIEMENS | 3 AP1 FI | RESORTE | 3150 | 7000 | Unip | 65 | TRANSBA
LS 1L055 | LAS PALMAS | 132 | ZARATE | SIEMENS | 3 AP1 FI | RESORTE | 3150 | 7000 | Unip | 65 | TRANSBA
LS 1L075 | LAS PALMAS | 132 | C.T LAS PALMAS | SIEMENS | 3 AP1 FG | RESORTE | 3150 | 7000 | Tri | 65 | TRANSBA
LS 1T025 | LAS PALMAS | 132 | TRAFO 1 | SIEMENS | 3 AP1 FG | RESORTE | 3150 | 7000 | Tri | 65 | TRANSBA
LS 3L025 | LAS PALMAS | 33 | LIMA 1 | EMA | VE 36-06-16 | RESORTE | 630 | 1000 | Tri | 60 | TRANSBA
LS 3L045 | LAS PALMAS | 33 | LIMA 2 | EMA | VE 36-06-16 | RESORTE | 630 | 1000 | Tri | 60 | TRANSBA
LS 3L055 | LAS PALMAS | 33 | PARQUE IND 1 | EMA | VE 36-06-16 | RESORTE | 630 | 1000 | Tri | 60 | TRANSBA
LS 3L065 | LAS PALMAS | 33 | PARQUE IND 2 | EMA | VE 36-06-16 | RESORTE | 630 | 1000 | Tri | 60 | TRANSBA
LS 3L075 | LAS PALMAS | 33 | QUILMES 1 | EMA | VE 36-06-16 | RESORTE | 630 | 1000 | Tri | 60 | TRANSBA
LS 3L085 | LAS PALMAS | 33 | QUILMES 2 | EMA | VE 36-06-16 | RESORTE | 630 | 1000 | Tri | 60 | TRANSBA
LS 3T035 | LAS PALMAS | 33 | TRAFO 1 | EMA | VE 36-12-16 | RESORTE | 1250 | 1000 | Tri | 60 | TRANSBA
LT 1A045 | LA PAMPITA | 132 | ACOPL. | CROMPTOM GREAVES | 120 SFM 32 B | RESORTE | 3150 | 7000 | Tri | 75 | TRANSBA
LT 1L015 | LA PAMPITA | 132 | LAPRIDA | CROMPTOM GREAVES | 120 SFM 32 B | RESORTE | 3150 | 7000 | Unip | 75 | TRANSBA
LT 1L035 | LA PAMPITA | 132 | OLAVARRÍA 500 | CROMPTOM GREAVES | 120 SFM 32 B | RESORTE | 3150 | 7000 | Unip | 75 | TRANSBA
LT 1T025 | LA PAMPITA | 132 | TRAFO 1 | CROMPTOM GREAVES | 120 SFM 32 B | RESORTE | 3150 | 7000 | Tri | 75 | TRANSBA
LT 1T065 | LA PAMPITA | 132 | TRAFO 2 | CROMPTOM GREAVES | 120 SFM 32 B | RESORTE | 3150 | 7000 | Tri | 75 | TRANSBA
MBU 1L015 | MAYOR BURATOVICH | 132 | BAHÍA BLANCA | GE | GL312 PF3 | RESORTE | 3150 | 9000 | Unip | 65 | TRANSBA
MBU 1L035 | MAYOR BURATOVICH | 132 | PEDRO LURO | GE | GL312 PF3 | RESORTE | 3150 | 9000 | Unip | 65 | TRANSBA
MBU 1T025 | MAYOR BURATOVICH | 132 | TRAFO 1 | GE | GL 312P F1 | RESORTE | 3150 | 9000 | Tri | 65 | TRANSBA
MBU 1T065 | MAYOR BURATOVICH | 132 | TRAFO 2 | GE | GL 312P F1 | RESORTE | 3150 | 9000 | Tri | 65 | TRANSBA
MBU 1A045 | MAYOR BURATOVICH | 132 | ACOPL. | GE | GL312 PF3 | RESORTE | 3150 | 9000 | Unip | 65 | TRANSBA
MBU 3L035 | MAYOR BURATOVICH | 33 | PE VIENTOS DEL SECANO | EMA | VEE 36-12-16 | RESORTE | 1250 | 1000 | Tri | 60 | TRANSBA
MBU 3L075 | MAYOR BURATOVICH | 33 | PE VIENTOS DEL SECANO | EMA | VEE 36-12-16 | RESORTE | 1250 | 1000 | Tri | 60 | TRANSBA
MBU 3T045 | MAYOR BURATOVICH | 33 | TRAFO 1 | EMA | VEE 36-12-16 | RESORTE | 1250 | 1000 | Tri | 60 | TRANSBA
MBU 3T065 | MAYOR BURATOVICH | 33 | TRAFO 2 | EMA | VEE 36-12-16 | RESORTE | 1250 | 1000 | Tri | 60 | TRANSBA
MBU 3A055 | MAYOR BURATOVICH | 33 | ACOPL. | EMA | VEE 36-12-16 | RESORTE | 1250 | 1000 | Tri | 60 | TRANSBA
MD 1A015 | MERCEDES | 132 | ACOPL. | EMA | TR 170.12 | HIDRAULICO | 1250 | 5700 | Tri | 65 | TRANSBA
MD 1L035 | MERCEDES | 132 | CHIVILCOY | GE | GL312PF3 | RESORTE | 3150 | 9000 | Unip | 65 | TRANSBA
MD 1L045 | MERCEDES | 132 | LUJAN | GE | GL312PF3 | RESORTE | 3150 | 9000 | Unip | 65 | TRANSBA
MD 1T025 | MERCEDES | 132 | TRAFO 1 | EMA | TR 170.12 | HIDRAULICO | 1250 | 5700 | Tri | 65 | TRANSBA
MD 1T055 | MERCEDES | 132 | TRAFO 2 | EMA | TR 170.12 | HIDRAULICO | 1250 | 5700 | Tri | 65 | TRANSBA
MD 3A055 | MERCEDES | 33 | ACOPL. | EMA | C 30 C | RESORTE | 600 | 500 | Tri | 120 | TRANSBA
MD 3L025 | MERCEDES | 33 | EFEM | EMA | VE 36-08-16 | RESORTE | 800 | 1000 | Tri | 60 | TRANSBA
MD 3L045 | MERCEDES | 33 | SUIPACHA | EMA | VE 36-08-16 | RESORTE | 800 | 1000 | Tri | 60 | TRANSBA
MD 3T015 | MERCEDES | 33 | TRAFO 1 | EMA | VE 36-08-16 | RESORTE | 800 | 1000 | Tri | 60 | TRANSBA
MD 3T085 | MERCEDES | 33 | TRAFO 2 | EMA | VE 36-08-16 | RESORTE | 800 | 1000 | Tri | 60 | TRANSBA
MD 3L065 | MERCEDES | 33 | EFEM
MD 3L075 | MERCEDES | 33 | S.A. GILES
MD 9A025 | MERCEDES | 13.2 | ACOPL. | EMA | RG 17.5-50 | RESORTE | 2000 | 500 | Tri | 65 | TRANSBA
MD 9K1315 | MERCEDES | 13.2 | Bco. K1MD | JOSLYN | VerSaVacIILE | SOLENOIDE | 200 |  | Unip |  | TRANSBA
MD 9K135 | MERCEDES | 13.2 | Bancos CAP. 1 y 2 | EMA | VE 17-06-16 | RESORTE | 630 | 350 | Tri | 60 | TRANSBA
MD 9K1435 | MERCEDES | 13.2 | Bco. K3MD | JOSLYN | VerSaVacIILE | SOLENOIDE | 200 |  | Unip |  | TRANSBA
MD 9K145 | MERCEDES | 13.2 | Bancos CAP. 1 y 2 | EMA | VE 17-06-16 | RESORTE | 630 | 350 | Tri | 60 | TRANSBA
MD 9L045 | MERCEDES | 13.2 | LINEA 1 | ABB | VMAX 17-12-25 | RESORTE | 1250 | 750 | Tri | 65 | TRANSBA
MD 9L055 | MERCEDES | 13.2 | LÍNEA 2 | EMA | RM 15-25 | RESORTE | 630 | 250 | Tri | 65 | TRANSBA
MD 9L065 | MERCEDES | 13.2 | LÍNEA 3 | EMA | RM 15-25 | RESORTE | 630 | 250 | Tri | 65 | TRANSBA
MD 9L075 | MERCEDES | 13.2 | LÍNEA 4 | EMA | RM 15-25 | RESORTE | 630 | 250 | Tri | 65 | TRANSBA
MD 9L085 | MERCEDES | 13.2 | LINEA 5 | ABB | VMAX 17-12-25 | RESORTE | 1250 | 750 | Tri | 65 | TRANSBA
MD 9L095 | MERCEDES | 13.2 | LÍNEA 6 | ABB/SACE | SFA 17-08-16 | RESORTE | 800 | 350 | Tri | 85 | TRANSBA
MD 9L105 | MERCEDES | 13.2 | LÍNEA 7 | ABB/SACE | SFA 17-08-16 | RESORTE | 800 | 350 | Tri | 85 | TRANSBA
MD 9L115 | MERCEDES | 13.2 | LINEA 8 | ABB | VMAX 17-12-25 | RESORTE | 1250 | 750 | Tri | 65 | TRANSBA
MD 9T015 | MERCEDES | 13.2 | TRAFO 2 | EMA | RG 15 | RESORTE | 800 | 350 | Tri | 65 | TRANSBA
MD 9T035 | MERCEDES | 13.2 | TRAFO 1 | EMA | RG 15 | RESORTE | 800 | 350 | Tri | 65 | TRANSBA
ME 1A015 | MONTE | 132 | ACOPL. | GE | GL312 PF3 | RESORTE | 3150 | 9000 | Unip | 65 | TRANSBA
ME 1L055 | MONTE | 132 | BRANDSEN | ABB | LTB 145D1/B | RESORTE | 3150 | 9000 | Unip | 65 | TRANSBA
ME 1L065 | MONTE | 132 | ROSAS | ABB | LTB 145D1/B | RESORTE | 3150 | 9000 | Unip | 65 | TRANSBA
ME 1T025 | MONTE | 132 | TRAFO 1 | EMA | TR 170.12 | HIDRAULICO | 1250 | 5700 | Tri | 65 | TRANSBA
ME 1T045 | MONTE | 132 | TRAFO 2 | EMA | TR 170.12 | HIDRAULICO | 1250 | 5700 | Tri | 65 | TRANSBA
ME 3A035 | MONTE | 33 | ACOPL. | EMA | VEE 36-12-16 | RESORTE | 1250 | 1000 | Tri | 60 | TRANSBA
ME 3L015 | MONTE | 33 | BELGRANO | EMA | C 30 C | RESORTE | 600 | 500 | Tri | 120 | TRANSBA
ME 3L045 | MONTE | 33 | LOBOS | EMA | C 30 C | RESORTE | 600 | 500 | Tri | 120 | TRANSBA
ME 3T025 | MONTE | 33 | TRAFO 1 | EMA | VEE 36-08-16 | RESORTE | 800 | 1000 | Tri | 60 | TRANSBA
ME 3T055 | MONTE | 33 | TRAFO 2 | EMA | VEE 36-08-16 | RESORTE | 800 | 1000 | Tri | 60 | TRANSBA
ME 9A065 | MONTE | 13.2 | ACOPL. | EMA | RG 17.5-50 | RESORTE | 2000 | 500 | Tri | 65 | TRANSBA
ME 9L025 | MONTE | 13.2 | LÍNEA 6 | ALSTOM | FP1716D | RESORTE | 1250 | 350 | Tri | 65 | TRANSBA
ME 9L035 | MONTE |  | LÍNEA 3 |  |  | RESORTE | 1250 | 500 | Tri
ME 9T035 | MONTE | 13.2 | TRAFO 3 | EMA | RM 15-35 | RESORTE | 630 | 350 | Tri | 65 | TRANSBA
ME 9L045 | MONTE | 13.2 | LÍNEA 5 | ABB | HA1 17.12.16 | RESORTE | 630 | 350 | Tri | 85 | TRANSBA
ME 9L085 | MONTE | 13.2 | LÍNEA 2 | ABB | HA1 17.12.16 | RESORTE | 1250 | 350 | Tri | 85 | TRANSBA
ME 9L105 | MONTE | 13.2 | LINEA 1 | ABB | HA1 17.12.16 | RESORTE | 1250 | 350 | Tri | 85 | TRANSBA
ME 9T055 | MONTE | 13.2 | TRAFO 1 | EMA | VE 17-12-16 | RESORTE | 1250 | 350 | Tri | 60 | TRANSBA
ME 9T075 | MONTE | 13.2 | TRAFO 2 | EMA | VE 17-12-16 | RESORTE | 1250 | 350 | Tri | 60 | TRANSBA
MH 1L015 | MONTE HERMOSO | 132 | BAHIA BLANCA | AREVA | GL 312P F3 | RESORTE | 3150 | 9000 | Unip | 65 | TRANSBA
MH 1L035 | MONTE HERMOSO | 132 | BAJO HONDO | AREVA | GL 312P F3 | RESORTE | 3150 | 9000 | Unip | 65 | TRANSBA
MH 1T025 | MONTE HERMOSO | 132 | TRAFO 1 | AREVA | GL 312P F1 | RESORTE | 3150 | 9000 | Tri | 65 | TRANSBA
MH 1T065 | MONTE HERMOSO | 132 | TRAFO 2 | AREVA | GL 312P F1 | RESORTE | 3150 | 9000 | Tri | 65 | TRANSBA
MH 1A045 | MONTE HERMOSO | 132 | ACOPL. | GE | GL 312P F3 | RESORTE | 3150 | 7200 | Tri | 65 | TRANSBA
MH 3L025 | MONTE HERMOSO | 33 | ALIM 1 | EMA | VE 36-06-16 | RESORTE | 630 | 1000 | Tri | 60 | TRANSBA
MH 3T035 | MONTE HERMOSO | 33 | TRAFO 1 | EMA | VE 36-06-16 | RESORTE | 630 | 1000 | Tri | 60 | TRANSBA
MH 9L025 | MONTE HERMOSO | 13.2 | ALIM 1 | EMA | VE 13-06-16 | RESORTE | 630 | 350 | Tri | 60 | TRANSBA
MH 9L035 | MONTE HERMOSO | 13.2 | ALIM 2 | EMA | VE 13-06-16 | RESORTE | 630 | 350 | Tri | 60 | TRANSBA
MH 9L045 | MONTE HERMOSO | 13.2 | ALIM 3 | EMA | VE 13-06-16 | RESORTE | 630 | 350 | Tri | 60 | TRANSBA
MH 9L055 | MONTE HERMOSO | 13.2 | ALIM 4 | EMA | VE 13-06-16 | RESORTE | 630 | 350 | Tri | 60 | TRANSBA
MH 9L095 | MONTE HERMOSO | 13.2 | ET MH EDES | EMA | VE 13-06-16 | RESORTE | 630 | 350 | Tri | 60 | TRANSBA
MH 9T065 | MONTE HERMOSO | 13.2 | TRAFO 1 | EMA | VE 13-12-16 | RESORTE | 1250 | 350 | Tri | 60 | TRANSBA
MH 9T105 | MONTE HERMOSO | 13.2 | TRAFO 2 | EMA | VE 17-12-22 | RESORTE | 1250 | 500 | Tri | 60 | TRANSBA
MH 9A085 | MONTE HERMOSO | 13.2 | ACOPL. | EMA | VE 13-30-16 | RESORTE | 3000 | 350 | Tri | 60 | TRANSBA
MJ 1A025 | MAR DE AJÓ | 132 | ACOPL. | MERLIN GERIN | FA1 | HIDRAULICO | 3150 | 10000 | Tri | 60 | TRANSBA
MJ 1L045 | MAR DE AJÓ | 132 | PINAMAR | GE | GL 312P F1 | RESORTE | 3150 | 9000 | Tri | 65 | TRANSBA
MJ 1L065 | MAR DE AJÓ | 132 | LAS TONINAS | MERLIN GERIN | FA1 | HIDRAULICO | 3150 | 10000 | Unip | 60 | TRANSBA
MJ 1T015 | MAR DE AJÓ | 132 | TRAFO 1 | GE | GL312 PF3 | RESORTE | 3150 | 9000 | Unip | 65 | TRANSBA
MJ 1T035 | MAR DE AJÓ | 132 | TRAFO 2 | MERLIN GERIN | FA1 | HIDRAULICO | 3150 | 10000 | Tri | 60 | TRANSBA
MJ 1T055 | MAR DE AJÓ | 132 | TRAFO 3 | EMA | ELFSL 145 | NEUMATICO | 1600 | 7200 | Tri | 60 | TRANSBA
MJ 3A035 | MAR DE AJÓ | 33 | ACOPL. | EMA | VEE 36-12-20 | RESORTE | 1250 | 1250 | Tri | 30 | TRANSBA
MJ 3L055 | MAR DE AJÓ | 33 | MADARIAGA | EMA | VE 36-08-16 | RESORTE | 800 | 1000 | Tri | 60 | TRANSBA
MJ 3L065 | MAR DE AJÓ | 33 | S.TERESITA | EMA | VEE 36-16-800 | RESORTE | 1800 | 750 | Tri | 80 | TRANSBA
MJ 3T015 | MAR DE AJÓ | 33 | TRAFO 1 | EMA | VEE 36-12-20 | RESORTE | 1250 | 1250 | Tri | 30 | TRANSBA
MJ 3T045 | MAR DE AJÓ | 33 | TRAFO 2 | EMA | VEE 36-16-12 | RESORTE | 1800 | 750 | Tri | 80 | TRANSBA
MJ 9A135 | MAR DE AJÓ | 13.2 | ACOPL. | EMA | VE 17-12-22 | RESORTE | 1600 | 500 | Tri | 80 | TRANSBA
MJ 9L025 | MAR DE AJÓ | 13.2 | LINEA 1 | EMA | VE 17-12-16 | RESORTE | 1250 | 350 | Tri | 60 | TRANSBA
MJ 9L035 | MAR DE AJÓ | 13.2 | LÍNEA 2 | EMA | VE 17-12-16 | RESORTE | 1250 | 350 | Tri | 60 | TRANSBA
MJ 9L045 | MAR DE AJÓ | 13.2 | LÍNEA 3 | SIEMENS | 3AC | RESORTE | 630 | 350 | Tri | 80 | TRANSBA
MJ 9L055 | MAR DE AJÓ | 13.2 | LÍNEA 4 | EMA | VE 17-12-25 | RESORTE | 1250 | 750 | Tri | 60 | TRANSBA
MJ 9L065 | MAR DE AJÓ | 13.2 | LÍNEA 5 | EMA | VE 17-12-25 | RESORTE | 1250 | 750 | Tri | 60 | TRANSBA
MJ 9L075 | MAR DE AJÓ | 13.2 | LÍNEA 6 | EMA | VE 17-12-16 | RESORTE | 1250 | 350 | Tri | 60 | TRANSBA
MJ 9L085 | MAR DE AJÓ | 13.2 | LÍNEA 8 | SIEMENS | 3AC | RESORTE | 1250 | 500 | Tri | 80 | TRANSBA
MJ 9L095 | MAR DE AJÓ | 13.2 | LÍNEA 7 | EMA | VE 17-12-16 | RESORTE | 1250 | 350 | Tri | 60 | TRANSBA
MJ 9T015 | MAR DE AJÓ | 13.2 | TRAFO 1 | SIEMENS | 3AC | RESORTE | 1250 | 500 | Tri | 80 | TRANSBA
MJ 9T105 | MAR DE AJÓ | 13.2 | TRAFO 2 | EMA | VE 17-12-16 | RESORTE | 1250 | 350 | Tri | 60 | TRANSBA
MJ 9L1615 | MAR DE AJÓ | 13.2 | BCO.CAP.1 | MAGRINI | 17 F 500 | RESORTE | 1250 | 500 | Tri | 85 | TRANSBA
MJ 9L1625 | MAR DE AJÓ | 13.2 | BCO.CAP.2 | MAGRINI | 17 F 500 | RESORTE | 1250 | 500 | Tri | 85 | TRANSBA
MP 1A005 | MAR DEL PLATA | 132 | ACOPL. | SIEMENS | 3 AP1 FG | RESORTE | 3150 | 7000 | Tri | 65 | TRANSBA
MP 1L075 | MAR DEL PLATA | 132 | VIVORATÁ | EMA | ELF 145 NC1 | NEUMATICO | 1250 | 6250 | Unip | 55 | TRANSBA
MP 1L095 | MAR DEL PLATA | 132 | MIRAMAR | EMA | ELF 145 NC1 | NEUMATICO | 1250 | 6250 | Unip | 55 | TRANSBA
MP 1L045 | MAR DEL PLATA | 132 | VIVORATÁ | EMA | ELF 145 NC1 | NEUMATICO | 1250 | 6250 | Unip | 55 | TRANSBA
MP 1L015 | MAR DEL PLATA | 132 | VIVORATÁ | SIEMENS | 3 AP1 FI | RESORTE | 3150 | 7000 | Unip | 65 | TRANSBA
MP 1L025 | MAR DEL PLATA | 132 | VIVORATÁ | SIEMENS | 3 AP1 FI | RESORTE | 3150 | 7000 | Unip | 65 | TRANSBA
MPI 1A015 | MAR DEL PLATA INDUSTRIAL | 132 | ACOPL. | SIEMENS | 3 AP1 FI | RESORTE | 3150 | 7000 | Unip | 65 | TRANSBA
MPI 1L045 | MAR DEL PLATA INDUSTRIAL | 132 | MAR DEL PLATA | SIEMENS | 3 AP1 FI | RESORTE | 3150 | 7000 | Unip | 65 | TRANSBA
MPI 1L065 | MAR DEL PLATA INDUSTRIAL | 132 | MIRAMAR | SIEMENS | 3 AP1 FI | RESORTE | 3150 | 7000 | Unip | 65 | TRANSBA
MPI 1T055 | MAR DEL PLATA INDUSTRIAL | 132 | TRAFO 2 | SIEMENS | 3 AP1 FG | RESORTE | 3150 | 7000 | Tri | 65 | TRANSBA
MPI 1T075 | MAR DEL PLATA INDUSTRIAL | 132 | TRAFO 1 | SIEMENS | 3 AP1 FG | RESORTE | 3150 | 7000 | Tri | 65 | TRANSBA
MR 1A015 | MIRAMAR | 132 | ACOPL. | EMA | ELF 145 NC1 | NEUMATICO | 1250 | 5300 | Tri | 55 | TRANSBA
MR 1L045 | MIRAMAR | 132 | MIRAMAR DOS | ABB | LTB 145D1/B | RESORTE | 3150 | 9000 | Unip | 65 | TRANSBA
MR 1L055 | MIRAMAR | 132 | M.DEL PLATA | EMA | ELF 145 NC1 | NEUMATICO | 1250 | 6250 | Unip | 55 | TRANSBA
MR 1T025 | MIRAMAR | 132 | TRAFO 1 | EMA | ELF 145 NC1 | NEUMATICO | 1250 | 6250 | Tri | 55 | TRANSBA
MR 1T035 | MIRAMAR | 132 | TRAFO 2 | EMA | ELF 145 NC1 | NEUMATICO | 1250 | 6250 | Tri | 55 | TRANSBA
MR 3A055 | MIRAMAR | 33 | ACOPL. | EMA | VEE 36-12-20 | RESORTE | 1250 | 1245 | Tri | 35 | TRANSBA
MR 3L015 | MIRAMAR | 33 | MIRAMAR | EMA | VEE 36-08-16 | RESORTE | 630 | 1000 | Tri | 60 | TRANSBA
MR 3L035 | MIRAMAR | 33 | MAR DEL SUR | EMA | VEE 36-08-22 | RESORTE | 800 | 500 | Tri | 60 | TRANSBA
MR 3L085 | MIRAMAR | 33 | OTAMENDI | EMA | VEE 36-08-16 | RESORTE | 630 | 1000 | Tri | 60 | TRANSBA
MR 3T025 | MIRAMAR | 33 | TRAFO 1 | EMA | VEE 36-12-16 | RESORTE | 1250 | 1000 | Tri | 65 | TRANSBA
MR 3T065 | MIRAMAR | 33 | TRAFO 2 | EMA | VEE 36-12-16 | RESORTE | 1250 | 1000 | Tri | 65 | TRANSBA
MR 9A065 | MIRAMAR | 13.2 | ACOPL. | EMA | RG 17.5-50 | RESORTE | 2000 | 500 | Tri | 65 | TRANSBA
MR 9L015 | MIRAMAR | 13.2 | LÍNEA 8 | EMA | RM 17-5-35 | RESORTE | 630 | 350 | Tri | 65 | TRANSBA
MR 9L025 | MIRAMAR | 13.2 | LÍNEA 7 | EMA | RM 17-5-35 | RESORTE | 630 | 350 | Tri | 65 | TRANSBA
MR 9L045 | MIRAMAR | 13.2 | LÍNEA 6 | EMA | VE 17-12-22 | RESORTE | 1250 | 500 | Tri | 60 | TRANSBA
MR 9L075 | MIRAMAR | 13.2 | LÍNEA 4 | EMA | VE 17-12-22 | RESORTE | 1250 | 500 | Tri | 60 | TRANSBA
MR 9L085 | MIRAMAR | 13.2 | LÍNEA 3 | EMA | VE 17-12-22 | RESORTE | 1250 | 500 | Tri | 60 | TRANSBA
MR 9L105 | MIRAMAR | 13.2 | LÍNEA 2 | EMA | VE 17-12-22 | RESORTE | 1250 | 500 | Tri | 60 | TRANSBA
MR 9L115 | MIRAMAR | 13.2 | LÍNEA 1 | EMA | VE 17-12-22 | RESORTE | 1250 | 500 | Tri | 60 | TRANSBA
MR 9T035 | MIRAMAR | 13.2 | TRAFO 1 | EMA | VE 17-12-22 | RESORTE | 1250 | 500 | Tri | 60 | TRANSBA
MR 9T095 | MIRAMAR | 13.2 | TRAFO 2 | EMA | VE 17-12-22 | RESORTE | 1250 | 500 | Tri | 60 | TRANSBA
MR 9L995 | MIRAMAR | 13.2 | CT MIRAMAR
MRD 1A045 | MIRAMAR DOS | 132 | ACOPL. | SIEMENS | 3 AP1 FI | RESORTE | 3150 | 7000 | Unip | 65 | TRANSBA
MRD 1L015 | MIRAMAR DOS | 132 | MIRAMAR | SIEMENS | 3 AP1 FI | RESORTE | 3150 | 7000 | Unip | 65 | TRANSBA
MRD 1L035 | MIRAMAR DOS | 132 | NECOCHEA | SIEMENS | 3 AP1 FI | RESORTE | 3150 | 7000 | Unip | 65 | TRANSBA
MRD 1T025 | MIRAMAR DOS | 132 | PARQUE EÓLICO | SIEMENS | 3 AP1 FI | RESORTE | 3150 | 7000 | Unip | 65 | TRANSBA
MRD 1T065 | MIRAMAR DOS | 132 | PARQUE EÓLICO | SIEMENS | 3 AP1 FI | RESORTE | 3150 | 7000 | Unip | 65 | TRANSBA
MU 1T015 | MAR DEL TUYÚ | 132 | TRAFO 1 | ALSTOM | GL 312 PF3 | RESORTE | 3150 | 9000 | Unip | 65 | TRANSBA
MU 3T015 | MAR DEL TUYÚ | 33 | TRAFO 1 | EMA | VEE 36-12-16 | RESORTE | 1250 | 1000 | Tri | 60 | TRANSBA
MU 9T015 | MAR DEL TUYÚ | 13.2 | TRAFO 1 | EMA | VE 17-12-25 | RESORTE | 750 | 1250 | Tri | 60 | TRANSBA
ND 1A015 | NORTE 2 | 132 | ACOPL. | ASEA | HLD 145 | RESORTE | 1250 | 5000 | Tri | 90 | TRANSBA
ND 1L035 | NORTE 2 | 132 | BAHIA BLANCA | AREVA | GL 312 F3 | RESORTE | 3150 | 9000 | Unip | 65 | TRANSBA
ND 1L055 | NORTE 2 | 132 | CHAÑARES | AREVA | GL 312 F3 | RESORTE | 3150 | 9000 | Unip | 65 | TRANSBA
ND 1T045 | NORTE 2 | 132 | TRAFO 1 | ASEA | HLD 145 | RESORTE | 1250 | 5000 | Tri | 90 | TRANSBA
ND 1T065 | NORTE 2 | 132 | TRAFO 2 | ASEA | HLD 145 | RESORTE | 1250 | 5000 | Tri | 90 | TRANSBA
ND 3A015 | NORTE 2 | 33 | ACOPL. | MAGRINI | 30 MT 1000 | RESORTE | 1600 | 1000 | Tri | 85 | TRANSBA
ND 3L035 | NORTE 2 | 33 | LÍNEA 319 | EMA | VEE 36-12-16 | RESORTE | 1250 | 1000 | Tri | 60 | TRANSBA
ND 3L045 | NORTE 2 | 33 | LÍNEA 310 | MAGRINI | 30 MT 1000 | RESORTE | 1600 | 1000 | Tri | 85 | TRANSBA
ND 3L055 | NORTE 2 | 33 | LÍNEA 309 | EMA | VEE 36-12-16 | RESORTE | 1250 | 1000 | Tri | 60 | TRANSBA
ND 3L075 | NORTE 2 | 33 | LÍNEA 320 | ABB INDIA | OVB-VBF 36.12.25. | RESORTE | 1250 | 1500 | Tri | 60 | TRANSBA
ND 3T025 | NORTE 2 | 33 | TRAFO 2 | ABB INDIA | OVB-VBF 36.12.25. | RESORTE | 1250 | 1500 | Tri | 60 | TRANSBA
ND 3T065 | NORTE 2 | 33 | TRAFO 1 | MAGRINI | 30 MT 1000 | RESORTE | 1600 | 1000 | Tri | 85 | TRANSBA
ND 9A075 | NORTE 2 | 13.2 | ACOPL. | EMA | VE 17-16-22 | RESORTE | 1600 | 500 | Tri | 60 | TRANSBA
ND 9L035 | NORTE 2 | 13.2 | CÁMARA 25 DE MAYO | EMA | VE 17-16-22 | RESORTE | 1600 | 500 | Tri | 60 | TRANSBA
ND 9L045 | NORTE 2 | 13.2 | CÁMARA C. RIVADAVIA | EMA | VE 17-16-22 | RESORTE | 1600 | 500 | Tri | 60 | TRANSBA
ND 9L055 | NORTE 2 | 13.2 | CÁMARA COLÓN |  |  | RESORTE | 1600 | 500 | Tri | 60 | TRANSBA
ND 9L105 | NORTE 2 | 13.2 | CÁMARA LAPRIDA |  |  | RESORTE | 1600 | 500 | Tri | 60 | TRANSBA
ND 9L095 | NORTE 2 | 13.2 | CÁMARA PARAGUAY |  |  | RESORTE | 1600 | 500 | Tri | 60 | TRANSBA
ND 9T065 | NORTE 2 | 13.2 | TRAFO 1 | EMA | VE 17-16-22 | RESORTE | 1600 | 500 | Tri | 60 | TRANSBA
ND 9T085 | NORTE 2 | 13.2 | TRAFO 2 | EMA | VE 17-16-22 | RESORTE | 1600 | 500 | Tri | 60 | TRANSBA
NE 1A075 | NECOCHEA | 132 | ACOPL. | ASEA | HLD 145 | RESORTE | 1250 | 5000 | Tri | 90 | TRANSBA
NE 1L015 | NECOCHEA | 132 | MIRAMAR DOS | AEG | S1-145 | NEUMATICO | 1250 | 7000 | Unip | 60 | TRANSBA
NE 1L035 | NECOCHEA | 132 | TANDIL | ABB | LTB 145 D1/B | RESORTE | 3150 | 9000 | Tri | 65 | TRANSBA
NE 1L085 | NECOCHEA | 132 | G.CHAVES | AEG | S1-145 | NEUMATICO | 1250 | 7000 | Unip | 60 | TRANSBA
NE 1L125 | NECOCHEA | 132 | VIVORATÁ/QUEQUEN | ASEA | HLD 145 | RESORTE | 1250 | 7000 | Unip | 90 | TRANSBA
NE 1T055 | NECOCHEA | 132 | TRAFO 1 | AEG | S1-145 | NEUMATICO | 1250 | 7000 | Tri | 60 | TRANSBA
NE 1T065 | NECOCHEA | 132 | TRAFO 2 | AEG | S1-145 | NEUMATICO | 1250 | 7000 | Tri | 60 | TRANSBA
NE 1T115 | NECOCHEA | 132 | TRAFO 3 | ASEA | HLD 145 | RESORTE | 1250 | 7000 | Unip | 90 | TRANSBA
NE 3T035 | NECOCHEA | 33 | TRAFO 1 |  |  | RESORTE | 1250 | 900 | Tri | 30 | TRANSBA
NE 3T075 | NECOCHEA | 33 | TRAFO 2 |  |  | RESORTE | 1250 | 900 | Tri | 30 | TRANSBA
NE 3L025 | NECOCHEA | 33 | 3VINE1 |  |  | RESORTE | 1250 | 900 | Tri | 30 | TRANSBA
NE 3L085 | NECOCHEA | 33 | 3VINE2 |  |  | RESORTE | 1250 | 900 | Tri | 30 | TRANSBA
NE 3A055 | NECOCHEA | 33 | ACOPL. |  |  | RESORTE | 1250 | 900 | Tri | 30 | TRANSBA
NE 9A055 | NECOCHEA | 13.2 | ACOPL. A-B | MAGRINI | DH 500 | RESORTE | 1200 | 500 | Tri | 90 | TRANSBA
NE 9A105 | NECOCHEA | 13.2 | ENL.BARRA A-C | EMA | VE 17-12-22 | RESORTE | 1250 | 500 | Tri | 60 | TRANSBA
NE 9A115 | NECOCHEA | 13.2 | ENL.BARRA B-D | EMA | VE 17-12-22 | RESORTE | 1250 | 500 | Tri | 60 | TRANSBA
NE 9A155 | NECOCHEA | 13.2 | ACOPL. C-D | EMA | VE 17-12-22 | RESORTE | 1250 | 500 | Tri | 60 | TRANSBA
NE 9L015 | NECOCHEA | 13.2 | LINEA 1 | MAGRINI | DH 500 | RESORTE | 1200 | 500 | Tri | 90 | TRANSBA
NE 9L035 | NECOCHEA | 13.2 | LÍNEA 2 | MAGRINI | DH 500 | RESORTE | 1200 | 500 | Tri | 90 | TRANSBA
NE 9L075 | NECOCHEA | 13.2 | LÍNEA 3 | MAGRINI | DH 500 | RESORTE | 1200 | 500 | Tri | 90 | TRANSBA
NE 9L085 | NECOCHEA | 13,2 | LÍNEA 4 | MAGRINI | DH 500 | RESORTE | 1200 | 500 | Tri | 90 | TRANSBA
NE 9T1X5 | NECOCHEA | 13.2 | TSA T1XNE | MAGRINI | DH 500 | RESORTE | 1200 | 500 | Tri | 90 | TRANSBA
NE 9L135 | NECOCHEA | 13.2 | LÍNEA 6 | EMA | VE 17-12-22 | RESORTE | 1250 | 500 | Tri | 60 | TRANSBA
NE 9L145 | NECOCHEA | 13.2 | LÍNEA 7 | EMA | VE 17-12-22 | RESORTE | 1250 | 500 | Tri | 60 | TRANSBA
NE 9L205 | NECOCHEA | 13.2 | LÍNEA 8 | EMA | VE 17-12-22 | RESORTE | 1250 | 500 | Tri | 60 | TRANSBA
NE 9L215 | NECOCHEA | 13.2 | LÍNEA 9 | EMA | VE 17-12-22 | RESORTE | 1250 | 500 | Tri | 60 | TRANSBA
NE 9L225 | NECOCHEA | 13.2 | LINEA 10 | EMA | RG 15 | RESORTE | 800 | 500 | Tri | 65 | TRANSBA
NE 9T045 | NECOCHEA | 13.2 | TRAFO 1 | MAGRINI | DH 500 | RESORTE | 1200 | 500 | Tri | 90 | TRANSBA
NE 9T125 | NECOCHEA | 13.2 | TRAFO 3 | EMA | RG 15 | RESORTE | 1250 | 500 | Tri | 65 | TRANSBA
NE 9T195 | NECOCHEA | 13.2 | TRAFO 2 | MERLIN GERIN | EVOLIS 17P1 | RESORTE | 2500 | 750 | Tri | 60 | TRANSBA
NE 9T2X5 | NECOCHEA | 13.2 | TSG T2XNE | EMA | RG 15 | RESORTE | 800 | 500 | Tri | 65 | TRANSBA
NE 9T3X5 | NECOCHEA | 13.2 | T3XNE | MAGRINI | DH 500 | RESORTE | 1200 | 500 | Tri | 90 | TRANSBA
NJ 6L015 | NUEVE DE JULIO | 66 | BRAGADO | CROMPTOM GREAVES | 72 SFM 32 B | RESORTE | 3150 | 4000 | Unip | 65 | TRANSBA
NJ 6L035 | NUEVE DE JULIO | 66 | C.CASARES | CROMPTOM GREAVES | 72 SFM 32 B | RESORTE | 3150 | 4000 | Unip | 65 | TRANSBA
NJ 6T025 | NUEVE DE JULIO | 66 | TRAFO 1 | ABB | LTB 72,5 D1/B | RESORTE | 3150 | 3750 | Tri | 65 | TRANSBA
NJ 6T045 | NUEVE DE JULIO | 66 | TRAFO 2 | ABB | LTB 72,5 D1/B | RESORTE | 3150 | 3750 | Tri | 65 | TRANSBA
NJ 9K0115 | NUEVE DE JULIO | 13.2 | Bco. K1NJ | JOSLYN | VerSaVacIILE | SOLENOIDE | 200 |  | Unip | 11 | TRANSBA
NJ 9K0125 | NUEVE DE JULIO | 13.2 | Bco. K2NJ | JOSLYN | VerSaVacIILE | SOLENOIDE | 200 |  | Unip | 11 | TRANSBA
NJ 9K015 | NUEVE DE JULIO | 13.2 | Bancos CAP. 1 y 2 | EMA | VE 17-06-16 | RESORTE | 630 | 350 | Tri | 60 | TRANSBA
NJ 9L025 | NUEVE DE JULIO | 13.2 | LÍNEA 3 | MERLIN GERIN | FLUARC SF1 | RESORTE | 1250 | 350 | Tri | 65 | TRANSBA
NJ 9L045 | NUEVE DE JULIO | 13.2 | LÍNEA 4 | MERLIN GERIN | FLUARC SF1 | RESORTE | 1250 | 350 | Tri | 65 | TRANSBA
NJ 9L065 | NUEVE DE JULIO | 13.2 | LÍNEA 5 | MERLIN GERIN | FLUARC SF1 | RESORTE | 1250 | 350 | Tri | 65 | TRANSBA
NJ 9L075 | NUEVE DE JULIO | 13.2 | LINEA 6 | MERLIN GERIN | FLUARC SF1 | RESORTE | 1250 | 350 | Tri | 65 | TRANSBA
NJ 9L095 | NUEVE DE JULIO | 13.2 | LINEA 7 | MERLIN GERIN | FLUARC SF1 | RESORTE | 1250 | 350 | Tri | 65 | TRANSBA
NJ 9L105 | NUEVE DE JULIO | 13.2
NJ 9T035 | NUEVE DE JULIO | 13.2 | TRAFO 1 | MERLIN GERIN | FLUARC SF1 | RESORTE | 1250 | 350 | Tri | 65 | TRANSBA
NJ 9T085 | NUEVE DE JULIO | 13.2 | TRAFO 2 | EMA | RM 15-25 | RESORTE | 630 | 250 | Tri | 65 | TRANSBA
NU 1L015 | S.NIC.URBANA | 132 | S.NICOLAS | MAGRINI GALILEO | 145 MHD | NEUMATICO | 1250 | 5000 | Unip | 60 | TRANSBA
NU 1L055 | S.NIC.URBANA | 132 | PERGAMINO | MAGRINI GALILEO | 145 MHD | NEUMATICO | 1250 | 5000 | Unip | 60 | TRANSBA
NU 1T025 | S.NIC.URBANA | 132 | TRAFO 1 | MAGRINI GALILEO | 145 MHD | NEUMATICO | 1250 | 5000 | Tri | 60 | TRANSBA
NU 1T045 | S.NIC.URBANA | 132 | TRAFO 2 | GE | GL312PF1 | RESORTE | 3150 | 9000 | Tri | 65 | TRANSBA
NU 9A105 | S.NIC.URBANA | 13.2 | ACOPL. | IATE-MERLIN | FLUARC FG2 | RESORTE | 2000 | 500 | Tri | 80 | TRANSBA
NU 9L015 | S.NIC.URBANA | 13.2 | LINEA 1 | IATE-MERLIN | FLUARC FG1 | RESORTE | 600 | 350 | Tri | 80 | TRANSBA
NU 9L025 | S.NIC.URBANA | 13.2 | LÍNEA 2 | IATE-MERLIN | FLUARC FG1 | RESORTE | 600 | 350 | Tri | 80 | TRANSBA
NU 9L045 | S.NIC.URBANA | 13.2 | LÍNEA 3 | IATE-MERLIN | FLUARC FG1 | RESORTE | 600 | 350 | Tri | 80 | TRANSBA
NU 9L055 | S.NIC.URBANA | 13.2 | LÍNEA 4 | IATE-MERLIN | FLUARC FG1 | RESORTE | 600 | 350 | Tri | 80 | TRANSBA
NU 9L065 | S.NIC.URBANA | 13.2 | LÍNEA 5 | IATE-MERLIN | FLUARC FG1 | RESORTE | 600 | 350 | Tri | 80 | TRANSBA
NU 9L075 | S.NIC.URBANA | 13.2 | LÍNEA 6 | IATE-MERLIN | FLUARC FG1 | RESORTE | 600 | 350 | Tri | 80 | TRANSBA
NU 9L085 | S.NIC.URBANA | 13.2 | LÍNEA 7 | IATE-MERLIN | FLUARC FG1 | RESORTE | 600 | 350 | Tri | 80 | TRANSBA
NU 9L095 | S.NIC.URBANA | 13.2 | LÍNEA 8 | IATE-MERLIN | FLUARC FG1 | RESORTE | 600 | 350 | Tri | 80 | TRANSBA
NU 9L115 | S.NIC.URBANA | 13.2 | LÍNEA 9 | IATE-MERLIN | FLUARC FG1 | RESORTE | 600 | 350 | Tri | 80 | TRANSBA
NU 9L125 | S.NIC.URBANA | 13.2 | LINEA 10 | IATE-MERLIN | FLUARC FG1 | RESORTE | 600 | 350 | Tri | 80 | TRANSBA
NU 9L135 | S.NIC.URBANA | 13.2 | LINEA 11 | IATE-MERLIN | FLUARC FG1 | RESORTE | 600 | 350 | Tri | 80 | TRANSBA
NU 9L145 | S.NIC.URBANA | 13.2 | LINEA 12 | IATE-MERLIN | FLUARC FG1 | RESORTE | 600 | 350 | Tri | 80 | TRANSBA
NU 9L155 | S.NIC.URBANA | 13.2 | LINEA 13 | IATE-MERLIN | FLUARC FG1 | RESORTE | 600 | 350 | Tri | 80 | TRANSBA
NU 9L175 | S.NIC.URBANA | 13.2 | LINEA 14 | IATE-MERLIN | FLUARC FG1 | RESORTE | 600 | 350 | Tri | 80 | TRANSBA
NU 9L185 | S.NIC.URBANA | 13.2 | LINEA 15 | IATE-MERLIN | FLUARC FG1 | RESORTE | 600 | 350 | Tri | 80 | TRANSBA
NU 9T035 | S.NIC.URBANA | 13.2 | TRAFO 1 | IATE-MERLIN | FLUARC FG2 | RESORTE | 2000 | 500 | Tri | 80 | TRANSBA
NU 9T165 | S.NIC.URBANA | 13.2 | TRAFO 2 | IATE-MERLIN | FLUARC FG2 | RESORTE | 2000 | 500 | Tri | 80 | TRANSBA
NUM 1A045 | LA NUMANCIA | 132 | ACOPL. | HITACHI | LTB 145 D1/B | RESORTE | 3150 | 7200 | Unip/Trip | 40 | TRANSBA
NUM 1L015 | LA NUMANCIA | 132 | NECOCHEA | HITACHI | LTB 145 D1/B | RESORTE | 3150 | 7200 | Unip/Trip | 40 | TRANSBA
NUM 1L035 | LA NUMANCIA | 132 | TANDIL | HITACHI | LTB 145 D1/B | RESORTE | 3150 | 7200 | Unip/Trip | 40 | TRANSBA
NUM 1T025 | LA NUMANCIA | 132 | TRAFO 1 | HITACHI | LTB 145 D1/B | RESORTE | 3150 | 7200 | Tri | 50 | TRANSBA
NUM 1T065 | LA NUMANCIA | 132 | TRAFO 2 | HITACHI | LTB 145 D1/B | RESORTE | 3150 | 7200 | Tri | 50 | TRANSBA
NUM 1T085 | LA NUMANCIA | 132 | TRAFO 3 | HITACHI | LTB 145 D1/B | RESORTE | 3150 | 7200 | Tri | 50 | TRANSBA
NW 1T025 | NEWTON | 132 | CAMPO TRAFO 1 | ABB | LTB 145D1/B | RESORTE | 3150 | 9000 | Tri | 65 | TRANSBA
OA 1A055 | OLAVARRÍA 132 | 132 | ACOPL. | EMA | TR 170.12 | HIDRAULICO | 1600 | 5700 | Tri | 65 | TRANSBA
OA 1L075 | OLAVARRÍA 132 | 132 | CALERA AVELLANEDA | AEG | S1-145 | NEUMATICO | 1250 | 7000 | Unip | 60 | TRANSBA
OA 1L105 | OLAVARRÍA 132 | 132 | OLAVARRÍA 500 | GE | GL312 PF3 | RESORTE | 3150 | 9000 | Unip | 65 | TRANSBA
OA 1T065 | OLAVARRÍA 132 | 132 | TRAFO 1 | AEG | S1-145 | NEUMATICO | 1250 | 7000 | Tri | 60 | TRANSBA
OA 1T085 | OLAVARRÍA 132 | 132 | TRAFO 2 | AEG | S1-145 | NEUMATICO |  | 7000 | Tri | 60 | TRANSBA
OA 1T115 | OLAVARRÍA 132 | 132 | TRAFO 3 | EMA | TR 170.12 | HIDRAULICO | 1250 | 5700 | Tri | 65 | TRANSBA
OA 1T125 | OLAVARRÍA 132 | 132 | GENNEIA | ABB | LTB 145 D1/B | RESORTE | 3150 | 9000 | Unip | 65 | TRANSBA
OA 3A035 | OLAVARRÍA 132 | 33 | ACOPL. | MAGRINI GALILEO | 30 MT 750 | RESORTE | 1600 | 750 | Tri | 85 | TRANSBA
OA 3L015 | OLAVARRÍA 132 | 33 | LINEA 1 | CROMPTOM GREAVES | 30SFGP | RESORTE | 1250 | 1250 | Tri | 70 | TRANSBA
OA 3L045 | OLAVARRÍA 132 | 33 | LÍNEA 3 | CROMPTOM GREAVES | 30SFGP | RESORTE | 1250 | 1250 | Tri | 70 | TRANSBA
OA 3L065 | OLAVARRÍA 132 | 33 | LÍNEA 4 | ABB INDIA | OVB-VBF 36.12.25. | RESORTE | 1250 | 1500 | Tri | 60 | TRANSBA
OA 3L075 | OLAVARRÍA 132 | 33 | LINEA 5 | ABB INDIA | OVB-VBF 36.12.25. | RESORTE | 1250 | 1500 | Tri | 60 | TRANSBA
OA 3L085 | OLAVARRÍA 132 | 33 | LÍNEA 6 | ABB INDIA | OVB-VBF 36.12.25. | RESORTE | 1250 | 1500 | Tri | 60 | TRANSBA
OA 3L095 | OLAVARRÍA 132 | 33 | LINEA 7 | ABB INDIA | OVB-VBF 36.12.25. | RESORTE | 1250 | 1500 | Tri | 60 | TRANSBA
OA 3L105 | OLAVARRÍA 132 | 33 | LÍNEA 8 | ABB INDIA | OVB-VBF 36.12.25. | RESORTE | 1250 | 1500 | Tri | 60 | TRANSBA
OA 3L125 | OLAVARRÍA 132 | 33 | LINEA 10 | ABB INDIA | OVB-VBF 36.12.25. | RESORTE | 1250 | 1500 | Tri | 60 | TRANSBA
OA 3L135 | OLAVARRÍA 132 | 33 | LINEA 11 | MAGRINI GALILEO | MTF 35 E | RESORTE | 600 | 850 | Tri | 85 | TRANSBA
OA 3L145 | OLAVARRÍA 132 | 33 | LINEA 12 | ABB INDIA | OVB-VBF 36.12.25. | RESORTE | 1250 | 1500 | Tri | 60 | TRANSBA
OA 3T025 | OLAVARRÍA 132 | 33 | TRAFO 1 | MAGRINI GALILEO | 38 MG 1000 | RESORTE | 1800 | 1000 | Tri | 80 | TRANSBA
OA 3T055 | OLAVARRÍA 132 | 33 | TRAFO 2 | MAGRINI GALILEO | 38 MG 1000 | RESORTE | 1800 | 1000 | Tri | 80 | TRANSBA
OA 3T115 | OLAVARRÍA 132 | 33 | TRAFO 3 | MAGRINI GALILEO | 30 MT 750 | RESORTE | 1600 | 750 | Tri | 85 | TRANSBA
PF 1A015 | PIGUE | 132 | ACOPL. | EMA | TR 170.12 | HIDRAULICO | 1250 | 5700 | Tri | 65 | TRANSBA
PF 1L035 | PIGUE | 132 | PUAN | EMA | TR 170.12 | HIDRAULICO | 1250 | 5700 | Unip | 65 | TRANSBA
PF 1L055 | PIGUE | 132 | TORQUINST | EMA | TR 170.12 | HIDRAULICO | 1250 | 5700 | Unip | 65 | TRANSBA
PF 1L065 | PIGUE | 132 | C.SUAREZ | EMA | TR 170.12 | HIDRAULICO | 1250 | 5700 | Unip | 65 | TRANSBA
PF 1T025 | PIGUE | 132 | TRAFO 2 | IATE- MAGRINI | 145 MHD | NEUMATICO | 1250 | 5700 | Tri | 65 | TRANSBA
PF 1T045 | PIGUE | 132 | TRAFO 1 | EMA | TR 170.12 | HIDRAULICO | 1250 | 5700 | Tri | 65 | TRANSBA
PF 3A055 | PIGUE | 33 | ACOPL. | EMA | C 30 C | RESORTE | 600 | 500 | Tri | 120 | TRANSBA
PF 3L015 | PIGUE | 33 | PUAN | ABB/SACE | SFE 36-08-16 | RESORTE | 800 | 1000 | Tri | 65 | TRANSBA
PF 3L035 | PIGUE | 33 | ESPARTILLAR | ABB/SACE | SFE 36-08-16 | RESORTE | 800 | 1000 | Tri | 65 | TRANSBA
PF 3L045 | PIGUE | 33 | A.CORTO | EMA | C 30 C | RESORTE | 600 | 500 | Tri | 120 | TRANSBA
PF 3T025 | PIGUE | 33 | TRAFO 2 | MAGRINI GALILEO | 38 MGE 500 | RESORTE | 630 | 500 | Tri | 85 | TRANSBA
PF 3T075 | PIGUE | 33 | TRAFO 1 | EMA | C 30 C | RESORTE | 600 | 500 | Tri | 120 | TRANSBA
PF 3T085 | PIGUE | 33 | TRAFO 3 | EMA | C 30 C | RESORTE | 600 | 500 | Tri | 120 | TRANSBA
PF 3S085 | PIGUE | 33 | RESERVA | EMA | C 30 C | RESORTE | 600 | 500 | Tri | 120 | TRANSBA
PF 9A065 | PIGUE | 13.2 | ACOPL. | SPRECHER SCHUH |  | RESORTE | 2000 | 500 | Tri | 95 | TRANSBA
PF 9L045 | PIGUE | 13.2 | SAAVEDRA | ALSTOM | FP1716D | RESORTE | 1250 | 350 | Tri | 65 | TRANSBA
PF 9L055 | PIGUE | 13.2 | PIGUE 2 | ALSTOM | FP1716D | RESORTE | 1250 | 350 | Tri | 65 | TRANSBA
PF 9L075 | PIGUE | 13.2 | PIGUE 1 | ALSTOM | FP1716D | RESORTE | 1250 | 350 | Tri | 65 | TRANSBA
PF 9L085 | PIGUE | 13.2 | GOYENA | EMA | VE 17-12-16 | RESORTE | 1250 | 350 | Tri | 60 | TRANSBA
PF 9T035 | PIGUE | 13.2 | TRAFO 2 | EMA | RG 15-50 | RESORTE | 800 | 500 | Tri | 65 | TRANSBA
PF 9T095 | PIGUE | 13.2 | TRAFO 1 | EMA | VE 17-12-16 | RESORTE | 1250 | 350 | Tri | 60 | TRANSBA
PH 6L025 | PEHUAJO | 66 | C.CASARES | ABB | EDF SK 1-1 | RESORTE | 2500 | 4000 | Unip | 65 | TRANSBA
PH 6L055 | PEHUAJO | 66 | T.LAUQUEN | AREVA | GL 309 F3 | RESORTE | 3150 | 4000 | Tri | 65 | TRANSBA
PH 6T015 | PEHUAJO | 66 | TRAFO 3 | ASEA | HLC 72,5 | RESORTE | 1250 | 1800 | Tri | 90 | TRANSBA
PH 6T035 | PEHUAJO | 66 | TRAFO 1 | DELLE ALSTHOM | HPGE 9-12E | RESORTE | 1000 | 1600 | Tri | 100 | TRANSBA
PH 6T045 | PEHUAJO | 66 | TRAFO 2 | DELLE ALSTHOM | HPGE 9-12E | RESORTE | 1000 | 1600 | Tri | 100 | TRANSBA
PH 9A085 | PEHUAJO | 13.2 | ACOPL. | EMA | VE 17-25-22 | RESORTE | 2500 | 500 | Tri | 60 | TRANSBA
PH 9L025 | PEHUAJO | 13.2 | LINEA 1 | EMA | VE 17-12-22 | RESORTE | 1250 | 500 | Tri | 60 | TRANSBA
PH 9L035 | PEHUAJO | 13.2 | LÍNEA 2 | EMA | VE 17-12-22 | RESORTE | 1250 | 500 | Tri | 60 | TRANSBA
PH 9L045 | PEHUAJO | 13.2 | LÍNEA 3 | EMA | VE 17-12-22 | RESORTE | 1250 | 500 | Tri | 60 | TRANSBA
PH 9L115 | PEHUAJO | 13.2 | LÍNEA 4 | EMA | VE 17-12-22 | RESORTE | 1250 | 500 | Tri | 60 | TRANSBA
PH 9L125 | PEHUAJO | 13.2 | LÍNEA 5 | EMA | VE 17-12-22 | RESORTE | 1250 | 500 | Tri | 60 | TRANSBA
PH 9T065 | PEHUAJO | 13.2 | TRAFO 3 | EMA | VE 17-25-22 | RESORTE | 2500 | 500 | Tri | 60 | TRANSBA
PH 9T105 | PEHUAJO | 13.2 | TRAFO 4 | EMA | VE 17-25-22 | RESORTE | 2500 | 500 | Tri | 60 | TRANSBA
PH 9T145 | PEHUAJO | 13.2 | TRAFO 1 | EMA | VE 17-25-22 | RESORTE | 2500 | 500 | Tri | 60 | TRANSBA
PH 3L035 | PEHUAJO | 33 | 3ALIM1 | EFACEC | DIFLU 3616 D | RESORTE | 1250 | 1000 | Tri | 38 | TRANSBA
PH 3L045 | PEHUAJO | 33 | 3ALIM2 | EFACEC | DIFLU 3616 D | RESORTE | 1250 | 1000 | Tri | 38 | TRANSBA
PH 3T025 | PEHUAJO | 33 | TRAFO 4 | EFACEC | DIFLU 3616 D | RESORTE | 1250 | 1000 | Tri | 38 | TRANSBA
PH 1L015 | PEHUAJO | 132 | G. VILLEGAS | SIEMENS | 3AP1 FI | RESORTE | 3150 | 9000 | Unip | 65 | TRANSBA
PH 1L035 | PEHUAJO | 132 | HENDERSON | SIEMENS | 3AP1 FI | RESORTE | 3150 | 9000 | Unip | 65 | TRANSBA
PH 1T025 | PEHUAJO | 132 | TRAFO 4 | SIEMENS | 3AP1 FG | RESORTE | 3150 | 9000 | Tri | 65 | TRANSBA
PH 1T065 | PEHUAJO | 132 | TRAFO 6 | SIEMENS | 3AP1 FG | RESORTE | 3150 | 9000 | Tri | 65 | TRANSBA
PJ 1L015 | PROTISA | 132 | LAS PALMAS | GE | GL312F3 | RESORTE | 3150 | 9000 | Unip | 65 | TRANSBA
PJ 1L025 | PROTISA | 132 | EASTMAN | EMA | ELF 145 NC1 | NEUMATICO | 1600 | 7200 | Unip | 55 | TRANSBA
PJ 1T045 | PROTISA | 132 | TRAFO 2 | ABB | LTB145 D1/B | RESORTE | 3150 | 9000 | Unip | 65 | TRANSBA
PJ 1A065 | PROTISA | 132 | ACOPL. | ABB | LTB145 D1/B | RESORTE | 3150 | 9000 | Unip | 65 | TRANSBA
PJ 1T055 | PROTISA | 132 | TRAFO 1 | EMA | ELF 145 NC1 | NEUMATICO | 3000 | 7200 | Unip | 55 | TRANSBA
PK 1A015 | PATAGONES | 132 | ACOPL. | EMA | ELF 145 NC1 | NEUMATICO | 1250 | 6250 | Tri | 55 | TRANSBA
PK 1L035 | PATAGONES | 132 | VILLALONGA | AREVA | GL 312 F3 | RESORTE | 3150 | 9000 | Unip | 65 | TRANSBA
PK 1L075 | PATAGONES | 132 | VIEDMA | ALSTOM | GL 312P F3 | RESORTE | 3150 | 9000 | Unip | 65 | TRANSBA
PK 1T025 | PATAGONES | 132 | TRAFO 1 | ALSTOM | GL 312P F1 | RESORTE | 3150 | 9000 | Tri | 65 | TRANSBA
PK 1T045 | PATAGONES | 132 | TRAFO 2 | AREVA | GL 312 F1 | RESORTE | 3150 | 9000 | Tri | 55 | TRANSBA
PK 9A035 | PATAGONES | 13.2 | ACOPL. | EMA | RG 17.5-50 | RESORTE | 2000 | 500 | Tri | 65 | TRANSBA
PK 9L045 | PATAGONES | 13.2 | LINEA 1 | EMA | RG 17.5-50 | RESORTE | 630 | 350 | Tri | 65 | TRANSBA
PK 9L065 | PATAGONES | 13.2 | LÍNEA 3 | EMA | RG 17.5-50 | RESORTE | 630 | 350 | Tri | 65 | TRANSBA
PK 9L075 | PATAGONES | 13.2 | LÍNEA 4 | EMA | RG 17.5-50 | RESORTE | 630 | 350 | Tri | 65 | TRANSBA
PK 9L085 | PATAGONES | 13.2 | LÍNEA 5 | EMA | RG 17.5-50 | RESORTE | 630 | 350 | Tri | 65 | TRANSBA
PK 9T015 | PATAGONES | 13.2 | TRAFO 1 | EMA | RG 17.5-50 | RESORTE | 800 | 500 | Tri | 65 | TRANSBA
PK 9T055 | PATAGONES | 13.2 | TRAFO 2 | EMA | VE 17-12-25 | RESORTE | 1250 | 750 | Tri | 60 | TRANSBA
PK 3T025 | PATAGONES | 33 | TRAFO 1 | EMA | VEE 36-08-16 | RESORTE | 800 | 1000 | Tri | 30 | TRANSBA
PK 3T065 | PATAGONES | 33 | TRAFO 2 | EMA | VEE 36-08-16 | RESORTE | 800 | 1000 | Tri | 30 | TRANSBA
PK 3L015 | PATAGONES | 33 | LÍNEA 1 | EMA | VEE 36-08-16 | RESORTE | 800 | 1000 | Tri | 30 | TRANSBA
PK 3L035 | PATAGONES | 33 | LÍNEA 2 | EMA | VEE 36-08-16 | RESORTE | 800 | 1000 | Tri | 30 | TRANSBA
PK 3A055 | PATAGONES | 33 | ACOPL. | EMA | VEE 36-08-16 | RESORTE | 800 | 1000 | Tri | 30 | TRANSBA
PL 1A025 | PEDRO LURO | 132 | ACOPL. | EMA | TR 170.12 | HIDRAULICO | 1250 | 5700 | Tri | 65 | TRANSBA
PL 1L045 | PEDRO LURO | 132 | MAYOR BURATOVICH | ABB | LTB 145D1/B | RESORTE | 3150 | 9000 | Unip | 65 | TRANSBA
PL 1L065 | PEDRO LURO | 132 | VILLALONGA | EMA | TR 170.12 | HIDRAULICO | 1250 | 5700 | Unip | 65 | TRANSBA
PL 1T015 | PEDRO LURO | 132 | TRAFO 1 | EMA | TR 170.12 | HIDRAULICO | 1250 | 5700 | Tri | 65 | TRANSBA
PL 3A075 | PEDRO LURO | 33 | ACOPL. | EMA | C 30 C | RESORTE | 600 | 500 | Tri | 65 | TRANSBA
PL 3L015 | PEDRO LURO | 33 | BURATOVICH | EMA | VEE 36-08-16 | RESORTE | 630 | 1000 | Tri | 60 | TRANSBA
PL 3L085 | PEDRO LURO | 33 | VILLALONGA | EMA | C 30 C | RESORTE | 600 | 500 | Tri | 65 | TRANSBA
PL 3R035 | PEDRO LURO | 33 | REACTANCIA | EMA | C 30 C | RESORTE | 600 | 500 | Tri | 65 | TRANSBA
PL 3T025 | PEDRO LURO | 33 | TRAFO 1 | EMA | C 30 C | RESORTE | 600 | 500 | Tri | 65 | TRANSBA
PL 9A055 | PEDRO LURO | 13.2 | ACOPL. | EMA | RG 17.5-50 | RESORTE | 2000 | 500 | Tri | 65 | TRANSBA
PL 9L015 | PEDRO LURO | 13.2 | LINEA 1 | EMA | RG 15 | RESORTE | 630 | 350 | Tri | 65 | TRANSBA
PL 9L025 | PEDRO LURO | 13.2 | LÍNEA 2 | EMA | RG 15 | RESORTE | 630 | 350 | Tri | 65 | TRANSBA
PL 9T035 | PEDRO LURO | 13.2 | TRAFO 1 | EMA | RMR 15-35 | RESORTE | 630 | 350 | Tri | 65 | TRANSBA
PM 1A025 | PINAMAR | 132 | ACOPL. | MAGRINI | 145 MHD | NEUMATICO | 1600 | 5000 | Tri | 60 | TRANSBA
PM 1L045 | PINAMAR | 132 | VALERIA DEL MAR | MAGRINI | 145 MHD | NEUMATICO | 1600 | 5000 | Unip | 60 | TRANSBA
PM 1L065 | PINAMAR | 132 | MAR DE AJÓ | MAGRINI | 145 MHD | NEUMATICO | 1600 | 5000 | Unip | 60 | TRANSBA
PM 1T015 | PINAMAR | 132 | TRAFO 2 | ABB | LTB 145D1/B | RESORTE | 3150 | 9000 | Tri | 65 | TRANSBA
PM 1T035 | PINAMAR | 132 | TRAFO 1 | MAGRINI | 145 MHD | NEUMATICO | 1600 | 5000 | Tri | 60 | TRANSBA
PM 9A065 | PINAMAR | 13.2 | ACOPL. | EMA | VE 17-30-22 | RESORTE | 3000 | 500 | Tri | 60 | TRANSBA
PM 9L015 | PINAMAR | 13.2 | LÍNEA 6 | EMA | VE 17-12-22 | RESORTE | 1250 | 500 | Tri | 60 | TRANSBA
PM 9L025 | PINAMAR | 13.2 | LÍNEA 3 | EMA | VE 17-12-22 | RESORTE | 1250 | 500 | Tri | 60 | TRANSBA
PM 9L045 | PINAMAR | 13.2 | LÍNEA 4 | EMA | VE 17-12-22 | RESORTE | 1250 | 500 | Tri | 60 | TRANSBA
PM 9L095 | PINAMAR | 13.2 | LÍNEA 5 | EMA | VE 17-12-22 | RESORTE | 1250 | 500 | Tri | 60 | TRANSBA
PM 9L105 | PINAMAR | 13.2 | LÍNEA 2 | EMA | VE 17-12-22 | RESORTE | 1250 | 500 | Tri | 60 | TRANSBA
PM 9L115 | PINAMAR | 13.2 | LINEA 1 | EMA | VE 17-12-22 | RESORTE | 1250 | 500 | Tri | 60 | TRANSBA
PM 9T035 | PINAMAR | 13.2 | TRAFO 2 | EMA | VE 17-16-22 | RESORTE | 1600 | 500 | Tri | 60 | TRANSBA
PM 9T085 | PINAMAR | 13.2 | TRAFO 1 | EMA | VE 17-16-22 | RESORTE | 1600 | 500 | Tri | 60 | TRANSBA
| PINAMAR | 13.2 | B.CAP.1 y 2 | MAGRINI | 17 F 500 | RESORTE | 1250 | 500 | Tri | 85 | TRANSBA
| PINAMAR | 13.2 | B.CAP.3 | MAGRINI GALILEO | 38 MGE 500 | RESORTE | 800 | 500 | Tri | 85 | TRANSBA
| PINAMAR | 13.2 | B.CAP.4 | MAGRINI GALILEO | 38 MGE 500 | RESORTE | 800 | 500 | Tri | 85 | TRANSBA
| PINAMAR | 13.2 | CT 1 | MAGRINI GALILEO | 38 MGE 500 | RESORTE | 800 | 500 | Tri | 85 | TRANSBA
| PINAMAR | 13.2 | CT 2 | MAGRINI GALILEO | 38 MGE 500 | RESORTE | 800 | 500 | Tri | 85 | TRANSBA
PO 1A065 | PERGAMINO | 132 | ACOPL. A-B | ALSTOM | GL 312P F3 | RESORTE | 3150 | 9000 | Unip | 65 | TRANSBA
PO 1L015 | PERGAMINO | 132 | S.NICOLAS O. | SIEMENS | 3 AP1 FI | RESORTE | 3150 | 7000 | Unip | 65 | TRANSBA
PO 1L025 | PERGAMINO | 132 | RAMALLO | MAGRINI GALILEO | 145 MHD | NEUMATICO | 1200 | 5000 | Unip | 60 | TRANSBA
PO 1L085 | PERGAMINO | 132 | COLON | AREVA | GL 312 F3 | RESORTE | 3150 | 9000 | Unip | 65 | TRANSBA
PO 1L105 | PERGAMINO | 132 | ROJAS | ABB | LTB 145D1/B | RESORTE | 3150 | 9000 | Unip | 65 | TRANSBA
PO 1T035 | PERGAMINO | 132 | TRAFO 6 | SIEMENS | 3 AP1 FG | RESORTE | 3150 | 7000 | Tri | 65 | TRANSBA
PO 1T045 | PERGAMINO | 132 | TRAFO 2 | ABB | LTB 145D1/B | RESORTE | 3150 | 9000 | Tri | 65 | TRANSBA
PO 1T055 | PERGAMINO | 132 | TRAFO 1 | ABB | LTB 145D1/B | RESORTE | 3150 | 9000 | Tri | 65 | TRANSBA
PO 1T075 | PERGAMINO | 132 | TRAFO 5 | SPRECHER SCHUH | HPF 312/L | RESORTE | 1000 | 3500 | Tri | 75 | TRANSBA
PO 1T095 | PERGAMINO | 132 | TRAFO 3-4 | ALSTOM | GL 312P F1 | RESORTE | 3150 | 9000 | Tri | 65 | TRANSBA
PO 3A055 | PERGAMINO | 33 | ACOPL. | IATE-MERLIN | FLUARC FB4 | RESORTE | 630 | 750 | Tri | 80 | TRANSBA
PO 3L015 | PERGAMINO | 33 | ALFONSO | SCHNEIDER | SF1 T2 | RESORTE | 1250 | 1500 | Tri | 50 | TRANSBA
PO 3L025 | PERGAMINO | 33 | UCRE
PO 3L035 | PERGAMINO | 33 | CONESA | IATE-MERLIN | FLUARC FB4 | RESORTE | 630 | 750 | Tri | 80 | TRANSBA
PO 3L075 | PERGAMINO | 33 | ROJAS | IATE-MERLIN | FLUARC FB4 | RESORTE | 630 | 750 | Tri | 80 | TRANSBA
PO 3L085 | PERGAMINO | 33 | UCRE 1 | IATE-MERLIN | FLUARC FB4 | RESORTE | 630 | 750 | Tri | 80 | TRANSBA
PO 3L105 | PERGAMINO | 33 | UCRE 2 | IATE-MERLIN | FLUARC FB4 | RESORTE | 630 | 750 | Tri | 80 | TRANSBA
PO 3T045 | PERGAMINO | 33 | TRAFO 1 | IATE-MERLIN | FLUARC FB4 | RESORTE | 630 | 750 | Tri | 80 | TRANSBA
PO 3T065 | PERGAMINO | 33 | TRAFO 2 | IATE-MERLIN | FLUARC FB4 | RESORTE | 630 | 750 | Tri | 80 | TRANSBA
PO 6L045 | PERGAMINO | 66 | ARRECIFES | AREVA | GL 309 F3 | RESORTE | 3150 | 4000 | Tri | 65 | TRANSBA
PO 6T015 | PERGAMINO | 66 | TRAFO 5 | SPRECHER SCHUH | HPF 309/L | RESORTE | 1000 | 1500 | Tri | 90 | TRANSBA
PO 9A065 | PERGAMINO | 13.2 | ACOPL. | MERLIN GERIN | FLUARC LF3 | RESORTE | 2500 | 750 | Tri | 75 | TRANSBA
PO 9L005 | PERGAMINO | 13.2 | LÍNEA 7 | IATE-MERLIN | FLUARC FG1 | RESORTE | 630 | 350 | Tri | 80 | TRANSBA
PO 9L025 | PERGAMINO | 13.2 | LÍNEA 10
PO 9L045 | PERGAMINO | 13.2 | LINEA 9 | IATE-MERLIN | FLUARC FG1 | RESORTE | 630 | 350 | Tri | 80 | TRANSBA
PO 9L055 | PERGAMINO | 13.2 | LÍNEA 8 | IATE-MERLIN | FLUARC FG1 | RESORTE | 630 | 350 | Tri | 80 | TRANSBA
PO 9L075 | PERGAMINO | 13.2 | LÍNEA 5 | EMA | VE 17-12-16 | RESORTE | 1250 | 350 | Tri | 60 | TRANSBA
PO 9L085 | PERGAMINO | 13.2 | LÍNEA 4 | IATE-MERLIN | FLUARC FG1 | RESORTE | 630 | 350 | Tri | 80 | TRANSBA
PO 9L105 | PERGAMINO | 13.2 | LÍNEA 3 | EMA | VE 17-12-16 | RESORTE | 1250 | 350 | Tri | 60 | TRANSBA
PO 9L115 | PERGAMINO | 13.2 | LÍNEA 2 | IATE-MERLIN | FLUARC FG1 | RESORTE | 630 | 350 | Tri | 80 | TRANSBA
PO 9T035 | PERGAMINO | 13.2 | TRAFO 1 | EMA | VE 17-16-16 | RESORTE | 1600 | 350 | Tri | 60 | TRANSBA
PO 9T095 | PERGAMINO | 13.2 | TRAFO 2 | EMA | VE 17-16-16 | RESORTE | 1600 | 350 | Tri | 60 | TRANSBA
PO 9T135 | PERGAMINO | 13.2 | TRAFO 6 | ABB/SACE | HD4/W 17.16.16 | RESORTE | 1600 | 350 | Tri | 65 | TRANSBA
| PERGAMINO | 13.2 | T1 X S.A | IATE-MERLIN | FLUARC FG1 | RESORTE | 630 | 350 | Tri | 80 | TRANSBA
PQ 1A085 | PETROQUIMICA | 132 | ACOPL. | SPRECHER SCHUH | BS 312 | RESORTE | 2000 | 7500 | Tri | 50 | TRANSBA
PQ 1L015 | PETROQUIMICA | 132 | CHAÑARES | SPRECHER SCHUH | BS 312 | RESORTE | 2000 | 7500 | Unip | 50 | TRANSBA
PQ 1L035 | PETROQUIMICA | 132 | PROFERTIL | SPRECHER SCHUH | BS 312 | RESORTE | 2000 | 7500 | Unip | 50 | TRANSBA
PQ 1L045 | PETROQUIMICA | 132 | POLISUR 1 | SPRECHER SCHUH | BS 312 | RESORTE | 2000 | 7500 | Unip | 50 | TRANSBA
PQ 1L055 | PETROQUIMICA | 132 | POLISUR 2 | SPRECHER SCHUH | BS 312 | RESORTE | 2000 | 7500 | Unip | 50 | TRANSBA
PQ 1L065 | PETROQUIMICA | 132 | B. BLANCA 3 | SPRECHER SCHUH | BS 312 | RESORTE | 2000 | 7500 | Unip | 50 | TRANSBA
PQ 1L095 | PETROQUIMICA | 132 | BAHIA BLANCA URBANA | SPRECHER SCHUH | BS 312 | RESORTE | 2000 | 7500 | Unip | 50 | TRANSBA
PQ 1L105 | PETROQUIMICA | 132 | B. BLANCA 2 | SPRECHER SCHUH | BS 312 | RESORTE | 2000 | 7500 | Unip | 50 | TRANSBA
PQ 1L115 | PETROQUIMICA | 132 | B. BLANCA 1 | SPRECHER SCHUH | BS 312 | RESORTE | 2000 | 7500 | Unip | 50 | TRANSBA
PQ 1L135 | PETROQUIMICA | 132 | INDUPA 1 | SPRECHER SCHUH | BS 312 | RESORTE | 2000 | 7500 | Unip | 50 | TRANSBA
PQ 1L145 | PETROQUIMICA | 132 | INDUPA 2 | SPRECHER SCHUH | BS 312 | RESORTE | 2000 | 7500 | Unip | 50 | TRANSBA
PQ 1T025 | PETROQUIMICA | 132 | TRAFO 1 | SPRECHER SCHUH | BS 312 | RESORTE | 2000 | 7500 | Tri | 50 | TRANSBA
PQ 1T075 | PETROQUIMICA | 132 | TRAFO 2 | SPRECHER SCHUH | BS 312 | RESORTE | 2000 | 7500 | Tri | 50 | TRANSBA
PQ 1T125 | PETROQUIMICA | 132 | TRAFO 3 | SPRECHER SCHUH | BS 312 | RESORTE | 2000 | 7500 | Tri | 50 | TRANSBA
PQ 3A115 | PETROQUIMICA | 33 | ACOPL. | SPRECHER SCHUH | HPTW 307 F | RESORTE | 800 | 500 | Tri | 85 | TRANSBA
PQ 3L015 | PETROQUIMICA | 33 | MONÓM.2 | SPRECHER SCHUH | HPTW 307 F | RESORTE | 600 | 500 | Tri | 85 | TRANSBA
PQ 3L025 | PETROQUIMICA | 33 | MONÓM.1 | SPRECHER SCHUH | HPTW 307 F | RESORTE | 600 | 500 | Tri | 85 | TRANSBA
PQ 3L145 | PETROQUIMICA | 33 | MONÓM.2 | ORMAZABAL | CPG.0-V | RESORTE | 630 | 1500 | Tri |  | TRANSBA
PQ 3L155 | PETROQUIMICA | 33 | MONÓM.1 | ORMAZABAL | CPG.0-V | RESORTE | 630 | 1500 | Tri |  | TRANSBA
PQ 3L055 | PETROQUIMICA | 33 | TGS-EDES | SPRECHER SCHUH | HPTW 307 F | RESORTE | 600 | 500 | Tri | 85 | TRANSBA
PQ 3L085 | PETROQUIMICA | 33 | CARGILL | SPRECHER SCHUH | HPTW 307 F | RESORTE | 600 | 500 | Tri | 85 | TRANSBA
PQ 3L105 | PETROQUIMICA | 33 | EG3-EDES | SPRECHER SCHUH | HPTW 307 F | RESORTE | 600 | 500 | Tri | 85 | TRANSBA
PQ 3L125 | PETROQUIMICA | 33 | MEGA 1 | MERLIN GERIN | FLUARC SF1 | RESORTE | 630 | 700 | Tri | 41.5 | TRANSBA
PQ 3L135 | PETROQUIMICA | 33 | MEGA 2 | MERLIN GERIN | FLUARC SF1 | RESORTE | 630 | 700 | Tri | 41.5 | TRANSBA
PQ 3T035 | PETROQUIMICA | 33 | TRAFO 1 | SPRECHER SCHUH | HPTW 307 F | RESORTE | 600 | 500 | Tri | 85 | TRANSBA
PQ 3T175 | PETROQUIMICA | 33 | TRAFO 1 | ORMAZABAL | CPG.0-V | RESORTE | 1600 | 1500 | Tri |  | TRANSBA
PQ 3T065 | PETROQUIMICA | 33 | TRAFO 2 | SPRECHER SCHUH | HPTW 307 F | RESORTE | 600 | 500 | Tri | 85 | TRANSBA
PQ 3T095 | PETROQUIMICA | 33 | TRAFO 3 | SPRECHER SCHUH | HPTW 307 F | RESORTE | 600 | 500 | Tri | 85 | TRANSBA
PQ 3L075 | PETROQUIMICA | 33 | MUELLE | SPRECHER SCHUH | HPTW 307 F | RESORTE | 600 | 500 | Tri | 85 | TRANSBA
PQ 9A165 | PETROQUIMICA | 13.2 | ACOPL. | SPRECHER SCHUH | HP2 306 E | RESORTE | 1250 | 750 | Tri | 100 | TRANSBA
PQ 9L015 | PETROQUIMICA | 13.2 | EG3-EDES | SPRECHER SCHUH | HP2 306 E | RESORTE | 800 | 700 | Tri | 100 | TRANSBA
PQ 9L045 | PETROQUIMICA | 13.2 | AIR LIQUID | SPRECHER SCHUH | HP2 306 E | RESORTE | 800 | 467 | Tri | 100 | TRANSBA
PQ 9L065 | PETROQUIMICA | 13.2 | PEAD 1 | SPRECHER SCHUH | HP2 306 E | RESORTE | 800 | 467 | Tri | 100 | TRANSBA
PQ 9L075 | PETROQUIMICA | 13.2 | PEAD 2 | SPRECHER SCHUH | HP2 306 E | RESORTE | 800 | 467 | Tri | 100 | TRANSBA
PQ 9L115 | PETROQUIMICA | 13.2 | INDUPA 1 | SPRECHER SCHUH | HP2 306 E | RESORTE | 800 | 467 | Tri | 100 | TRANSBA
PQ 9L125 | PETROQUIMICA | 13.2 | INDUPA 2 | SPRECHER SCHUH | HP2 306 E | RESORTE | 800 | 467 | Tri | 100 | TRANSBA
PQ 9L145 | PETROQUIMICA | 13.2 | PIQUETE 17 | SPRECHER SCHUH | HP2 306 E | RESORTE | 800 | 467 | Tri | 100 | TRANSBA
PQ 9L155 | PETROQUIMICA | 13.2 | PIQUETE 18 | SPRECHER SCHUH | HP2 306 E | RESORTE | 800 | 467 | Tri | 100 | TRANSBA
PQ 9T035 | PETROQUIMICA | 13.2 | TRAFO 1 | SPRECHER SCHUH | HP2 306 E | RESORTE | 800 | 700 | Tri | 100 | TRANSBA
PQ 9T085 | PETROQUIMICA | 13.2 | TRAFO 2 | SPRECHER SCHUH | HP2 306 E | RESORTE | 800 | 700 | Tri | 100 | TRANSBA
PQ 9T135 | PETROQUIMICA | 13.2 | TRAFO 3 | SPRECHER SCHUH | HP2 306 E | RESORTE | 800 | 700 | Tri | 100 | TRANSBA
PR 1L015 | PROFERTIL | 132 | PETROQUIMICA | HITACHI | 145 HGS 40 | NEUMATICO | 2000 | 7000 | Unip | 50 | TRANSBA
PS 1L015 | PAPEL PRENSA | 132 | BARADERO | MAGRINI GALILEO | SB6 | SF6 | 2000 | 7200 | Unip | 60 | TRANSBA
PS 1L045 | PAPEL PRENSA | 132 | SAN PEDRO | GE | GL 312 PF3 | RESORTE | 3150 | 9000 | Unip | 65 | TRANSBA
PS 1L065 | PAPEL PRENSA | 132 | P.PRENSA 1 | EMA | TR 170.12 | HIDRAULICO | 1250 | 5700 | Unip | 65 | TRANSBA
PS 1L075 | PAPEL PRENSA | 132 | P.PRENSA 2 | EMA | TR 170.12 | HIDRAULICO | 1250 | 5700 | Unip | 65 | TRANSBA
PS 1T095 | PAPEL PRENSA | 132 | TRAFO 1 | SIEMENS | 3AP1 FG | RESORTE | 1250 | 500 | Tri | 80 | TRANSBA
PS 3T015 | PAPEL PRENSA | 33 | LÍNEA 2-35 | EMA | VEE 36-12-16 | RESORTE | 1250 | 1000 | Tri | 60 | TRANSBA
PUA 1A045 | PUAN | 132 | ACOPL. | GE | GL312 PF3 | RESORTE | 3150 | 9000 | Unip | 65 | TRANSBA
PUA 1L015 | PUAN | 132 | GUATRACHE | GE | GL312 PF3 | RESORTE | 3150 | 9000 | Unip | 65 | TRANSBA
PUA 1L035 | PUAN | 132 | PIGUE | GE | GL312 PF3 | RESORTE | 3150 | 9000 | Unip | 65 | TRANSBA
PUA 1T025 | PUAN | 132 | TRAFO 1 | GE | GL312 PF1 | RESORTE | 3150 | 9000 | Unip | 65 | TRANSBA
PUA 1T065 | PUAN | 132 | TRAFO 2 | GE | GL312 PF1 | RESORTE | 3150 | 9000 | Unip | 65 | TRANSBA
PUA 3L025 | PUAN | 33 | PUAN | EMA | VEE 36-06-16 | RESORTE | 630 | 1000 | Tri | 60 | TRANSBA
PUA 3T035 | PUAN | 33 | TRAFO 1 | EMA | VEE 36-12-16 | RESORTE | 1250 | 1000 | Tri | 60 | TRANSBA
PUA 3A045 | PUAN | 33 | ACOPL. | EMA | VEE 36-12-16 | RESORTE | 1250 | 1000 | Tri | 60 | TRANSBA
PUA 3T055 | PUAN | 33 | TRAFO 2 | EMA | VEE 36-12-16 | RESORTE | 1250 | 1000 | Tri | 60 | TRANSBA
PUA 3L065 | PUAN | 33 | DARREGUEIRA | EMA | VEE 36-06-16 | RESORTE | 630 | 1000 | Tri | 60 | TRANSBA
PV 1A015 | PUNTA ALTA | 132 | ACOPL. | EMA | TR 170.12 | HIDRAULICO | 1250 | 5700 | Tri | 65 | TRANSBA
PV 1L035 | PUNTA ALTA | 132 | CNEL ROSALES | ALSTOM | S1-145 F3 | RESORTE | 3150 | 7000 | Unip | 65 | TRANSBA
PV 1L055 | PUNTA ALTA | 132 | BAHIA BLANCA URBANA | EMA | TR 170.12 | HIDRAULICO | 1250 | 5700 | Unip | 65 | TRANSBA
PV 1L065 | PUNTA ALTA | 132 | C.T. LUIS PIEDRABUENA | EMA | TR 170.12 | HIDRAULICO | 1250 | 5700 | Unip | 65 | TRANSBA
PV 1T025 | PUNTA ALTA | 132 | TRAFO 1 | EMA | TR 170.12 | HIDRAULICO | 1250 | 5700 | Tri | 65 | TRANSBA
PV 1T045 | PUNTA ALTA | 132 | TRAFO 2 | EMA | TR 170.12 | HIDRAULICO | 1250 | 5700 | Tri | 65 | TRANSBA
PV 3A055 | PUNTA ALTA | 33 | ACOPL. | ABB | OVB-VBF 36.12.25. | RESORTE | 1250 | 1500 | Tri | 60 | TRANSBA
PV 3L015 | PUNTA ALTA | 33 | PEHUENCO/COOP.P.A | EMA | C 30 C | RESORTE | 600 | 500 | Tri | 120 | TRANSBA
PV 3L035 | PUNTA ALTA | 33 | EDES | EMA | C 30 C | RESORTE | 600 | 500 | Tri | 120 | TRANSBA
PV 3L045 | PUNTA ALTA | 33 | EDES | EMA | C 30 C | RESORTE | 600 | 500 | Tri | 120 | TRANSBA
PV 3L075 | PUNTA ALTA | 33 | B.NAVAL | EMA | C 30 C | RESORTE | 600 | 500 | Tri | 120 | TRANSBA
PV 3L085 | PUNTA ALTA | 33 | B.NAVAL | EMA | VEE-36-08-16 | RESORTE | 800 | 1000 | Tri | 60 | TRANSBA
PV 3L095 | PUNTA ALTA | 33 | GRUMB.1 | EMA | C 30 C | RESORTE | 600 | 500 | Tri | 120 | TRANSBA
PV 3L105 | PUNTA ALTA | 33 | GRUMB.2 | EMA | C 30 C | RESORTE | 600 | 500 | Tri | 120 | TRANSBA
PV 3T025 | PUNTA ALTA | 33 | TRAFO 1 | EMA | C 30 C | RESORTE | 600 | 500 | Tri | 120 | TRANSBA
PV 3T065 | PUNTA ALTA | 33 | TRAFO 2 | ABB | OVB-VBF 36.12.25. | RESORTE | 1250 | 1500 | Tri | 60 | TRANSBA
PV 9A055 | PUNTA ALTA | 13.2 | ACOPL. | EMA | RG 17.5-50 | RESORTE | 2000 | 500 | Tri | 65 | TRANSBA
PV 9T045 | PUNTA ALTA | 13.2 | TRAFO 1 | EMA | RG 17.5-50 | RESORTE | 630 | 350 | Tri | 65 | TRANSBA
PV 9T065 | PUNTA ALTA | 13.2 | TRAFO 2 | EMA | RG 17.5-50 | RESORTE | 630 | 350 | Tri | 65 | TRANSBA
PV 9L075 | PUNTA ALTA | 13.2 | ALIM 5
PX 1A035 | PRAXAIR | 132 | PR - CAMP 1-2 | ABB ESPAÑA | LTB 145 | RESORTE | 2000 | 9000 | Tri | 50 | TRANSBA
PX 1L025 | PRAXAIR | 132 | PR - CAMP 1TR | ABB ESPAÑA | LTB 145 | RESORTE | 2000 | 9000 | Tri | 50 | TRANSBA
PX 1L055 | PRAXAIR | 132 | PR - CAMP2 TR | ABB ESPAÑA | LTB 145 | RESORTE | 2000 | 9000 | Tri | 50 | TRANSBA
QU 1T015 | QUEQUEN | 132 | TRAFO 1 | ASEA | HLD 145 | RESORTE | 1250 | 5000 | Unip | 90 | TRANSBA
QU 3L015 | QUEQUEN | 33 | LOBERÍA | EMA | VE 36-06-16 | RESORTE | 630 | 1000 | Tri | 60 | TRANSBA
QU 3L025 | QUEQUEN | 33 | LA DULCE | EMA | VE 36-06-16 | RESORTE | 630 | 1000 | Tri | 60 | TRANSBA
QU 3T045 | QUEQUEN | 33 | TRAFO 1 | EMA | VE 36-12-16 | RESORTE | 1250 | 1000 | Tri | 60 | TRANSBA
QU 9L025 | QUEQUEN | 13.2 | LINEA 1 | MERLIN GERIN | FLUARC SF1 | RESORTE | 1250 | 350 | Tri | 65 | TRANSBA
QU 9L035 | QUEQUEN | 13.2 | LÍNEA 2 | ABB/ BRASIL | SFA 17-12-25 | RESORTE | 1250 | 750 | Tri | 85 | TRANSBA
QU 9L045 | QUEQUEN | 13.2 | LÍNEA 3 | MERLIN GERIN | FLUARC SF1 | RESORTE | 1250 | 350 | Tri | 65 | TRANSBA
QU 9T015 | QUEQUEN | 13.2 | TRAFO 1 | MERLIN GERIN | FLUARC SF1 | RESORTE | 1250 | 350 | Tri | 65 | TRANSBA
QU 9K055 | QUEQUEN | 13.2 | LÍNEA 4 CAPACITORES | ABB/ BRASIL | SFA 17-12-25 | RESORTE | 1250 | 750 | Tri | 85 | TRANSBA
RF 1L025 | ROJAS | 132 | JUNÍN | GE | GL312 PF3 | RESORTE | 3150 | 9000 | Unip | 65 | TRANSBA
RF 1L045 | ROJAS | 132 | PERGAMINO | GE | GL312 PF3 | RESORTE | 3150 | 9000 | Unip | 65 | TRANSBA
RF 1T015 | ROJAS | 132 | TRAFO 1 | GE | GL312 PF1 | RESORTE | 3150 | 9000 | Tri | 65 | TRANSBA
RF 1T055 | ROJAS | 132 | TRAFO 2 | GE | GL312 PF1 | RESORTE | 3150 | 9000 | Tri | 65 | TRANSBA
RF 3A035 | ROJAS | 33 | ACOPL. | IATE-MAGRINI | 38 MG 500 | RESORTE | 630 | 500 | Tri | 80 | TRANSBA
RF 3L015 | ROJAS | 33 | COLON | IATE-MAGRINI | 38 MG 500 | RESORTE | 630 | 500 | Tri | 80 | TRANSBA
RF 3L055 | ROJAS | 33 | PERGAMINO | IATE-MAGRINI | 38 MG 500 | RESORTE | 630 | 500 | Tri | 80 | TRANSBA
RF 3T025 | ROJAS | 33 | TRAFO 1 | IATE-MAGRINI | 38 MG 500 | RESORTE | 630 | 500 | Tri | 80 | TRANSBA
RF 3T045 | ROJAS | 33 | TRAFO 2 | IATE-MAGRINI | 38 MG 500 | RESORTE | 630 | 500 | Tri | 80 | TRANSBA
RF 9A055 | ROJAS | 13.2 | ACOPL. | LS | LVB 17-25-20 | RESORTE | 2500 | 500 | Tri | 60 | TRANSBA
RF 9L015 | ROJAS | 13.2 | LÍNEA 1 | IATE-MAGRINI | 17 MG 350 | RESORTE | 630 | 350 | Tri | 70 | TRANSBA
RF 9L025 | ROJAS | 13.2 | LÍNEA 2 | IATE-MAGRINI | 17 MG 350 | RESORTE | 630 | 350 | Tri | 70 | TRANSBA
RF 9L035 | ROJAS | 13.2 | LÍNEA 3 | IATE-MAGRINI | 17 MG 350 | RESORTE | 630 | 350 | Tri | 70 | TRANSBA
RF 9L075 | ROJAS | 13.2 | LÍNEA 4 | IATE-MAGRINI | 17 MG 350 | RESORTE | 630 | 350 | Tri | 70 | TRANSBA
RF 9L085 | ROJAS | 13.2 | LÍNEA 5 | IATE-MAGRINI | 17 MG 350 | RESORTE | 630 | 350 | Tri | 70 | TRANSBA
RF 9T045 | ROJAS | 13.2 | TRAFO 1 | IATE-MAGRINI | 17 MG 350 | RESORTE | 630 | 350 | Tri | 70 | TRANSBA
RF 9T065 | ROJAS | 13.2 | TRAFO 2 | IATE-MAGRINI | 17 MG 350 | RESORTE | 630 | 350 | Tri | 70 | TRANSBA
RN 1L015 | RAMALLO INDUSTRIAL | 132 | SAN PEDRO | SIEMENS | 3 AP1 FI | RESORTE | 3150 | 7000 | Unip | 65 | TRANSBA
RN 1L035 | RAMALLO INDUSTRIAL | 132 | RAMALLO | SIEMENS | 3 AP1 FI | RESORTE | 3150 | 7000 | Unip | 65 | TRANSBA
RN 1T025 | RAMALLO INDUSTRIAL | 132 | TRAFO 1 | SIEMENS | 3 AP1 FG | RESORTE | 3150 | 7000 | Tri | 65 | TRANSBA
RN 3L015 | RAMALLO INDUSTRIAL | 33 | BUNGE | EMA | VE 36-06-16 | RESORTE | 630 | 1000 | Tri | 60 | TRANSBA
RN 3L025 | RAMALLO INDUSTRIAL | 33 | LÍNEA 1 COOSPRAL | EMA | VE 36-06-16 | RESORTE | 630 | 1000 | Tri | 60 | TRANSBA
RN 3L045 | RAMALLO INDUSTRIAL | 33 | LÍNEA 2 COOSPRAL | SIEMENS | 3 AP1 FI | RESORTE | 3150 | 7000 | Unip | 65 | TRANSBA
RN 3T035 | RAMALLO INDUSTRIAL | 33 | TRAFO 1 | EMA | VE 36-06-16 | RESORTE | 630 | 1000 | Tri | 60 | TRANSBA
RO 1L015 | ROSAS | 132 | LAS FLORES | ABB | LTB 145D1/B | RESORTE | 3150 | 9000 | Unip | 65 | TRANSBA
RO 1L045 | ROSAS | 132 | MONTE | ABB | LTB 145D1/B | RESORTE | 3150 | 9000 | Unip | 65 | TRANSBA
RO 1L025 | ROSAS | 132 | NEWTON | ABB | LTB 145D1/B | RESORTE | 3150 | 9000 | Unip | 65 | TRANSBA
RU 1T025 | RAUCH | 132 | CAMPO DE TRAFO 1 | ABB | LTB 145D1/B | RESORTE | 3150 | 9000 | Tri | 65 | TRANSBA
SA 1L045 | SALTO | 132 | CHACABUCO | ALSTOM | GL 312P F3 | RESORTE | 3150 | 7200 | Unip | 65 | TRANSBA
SA 1T055 | SALTO | 132 | TRAFO 2 | ALSTOM | GL 312P F1 | RESORTE | 3150 | 9000 | Tri | 65 | TRANSBA
SA 1T035 | SALTO | 132 | TRAFO 1 | MAGRINI GALILEO | SB6 | SF6 | 2000 | 7200 | Tri | 60 | TRANSBA
SA 1L065 | SALTO | 132 | GENERACIÓN | ABB | LTB 145 | RESORTE | 3150 | 7200 | Tri | 30 | TRANSBA
SA 1A015 | SALTO | 132 | ACOPL. | ABB | LTB 145 | RESORTE | 3150 | 7200 | Unip | 30 | TRANSBA
SA 3A055 | SALTO | 33 | ACOPL. | GEC ALTHOM | FP 3612 B | RESORTE | 630 | 1000 | Tri | 70 | TRANSBA
SA 3L015 | SALTO | 33 | LINEA 1 | GEC ALTHOM | FP 3612 B | RESORTE | 630 | 1000 | Tri | 70 | TRANSBA
SA 3L025 | SALTO | 33 | LÍNEA 2 | GEC ALTHOM | FP 3612 B | RESORTE | 630 | 1000 | Tri | 70 | TRANSBA
SA 3L035 | SALTO | 33 | LÍNEA 3 | GEC ALTHOM | FP 3612 B | RESORTE | 630 | 1000 | Tri | 70 | TRANSBA
SA 3T045 | SALTO | 33 | TRAFO 1 | GEC ALTHOM | FP 3612 B | RESORTE | 630 | 1000 | Tri | 70 | TRANSBA
SA 3S065 | SALTO | 33 | RESERVA | SIEMENS | 3AH5 | RESORTE | 1250 | 1000 | Tri | 60 | TRANSBA
SA 3T075 | SALTO | 33 | TRAFO 2 | SIEMENS | 3AH5 | RESORTE | 1250 | 1000 | Tri | 60 | TRANSBA
SA 9A095 | SALTO | 13.2 | ACOPL. | WHESTINGHOUSE | 175 VCP-W25 | RESORTE | 2000 | 750 | Tri | 60 | TRANSBA
SA 9L025 | SALTO | 13.2 | LÍNEA 2 | WHESTINGHOUSE | 175 VCP-W25 | RESORTE | 1250 | 750 | Tri | 60 | TRANSBA
SA 9L035 | SALTO | 13.2 | GENERACIÓN | WHESTINGHOUSE | 175 VCP-W25 | RESORTE | 1250 | 750 | Tri | 60 | TRANSBA
SA 9L045 | SALTO | 13.2 | LÍNEA 4 | WHESTINGHOUSE | 175 VCP-W25 | RESORTE | 1250 | 750 | Tri | 60 | TRANSBA
SA 9L055 | SALTO | 13.2 | LÍNEA 5 | WHESTINGHOUSE | 175 VCP-W25 | RESORTE | 1250 | 750 | Tri | 60 | TRANSBA
SA 9L065 | SALTO | 13.2 | LÍNEA 6 | WHESTINGHOUSE | 175 VCP-W25 | RESORTE | 1250 | 750 | Tri | 60 | TRANSBA
SA 9L085 | SALTO | 13.2 | LINEA 1 | WHESTINGHOUSE | 175 VCP-W25 | RESORTE | 1250 | 750 | Tri | 60 | TRANSBA
SA 9L105 | SALTO | 13.2 | LÍNEA 3 | WHESTINGHOUSE | 175 VCP-W25 | RESORTE | 1250 | 750 | Tri | 60 | TRANSBA
SA 9L125 | SALTO | 13.2 | LÍNEA 7 | LS SUSOL | VCB 17-12-20 | RESORTE | 1250 | 500 | Tri | 60 | TRANSBA
SA 9L135 | SALTO | 13.2 | LÍNEA 8 | LS SUSOL | VCB 17-12-20 | RESORTE | 1250 | 500 | Tri | 60 | TRANSBA
SA 9L145 | SALTO | 13.2 | LÍNEA 9 | LS SUSOL | VCB 17-25-13 | RESORTE | 1250 | 570 | Tri | 30 | TRANSBA
SA 9T075 | SALTO | 13.2 | TRAFO 1 | WHESTINGHOUSE | 175 VCP-W25 | RESORTE | 2000 | 750 | Tri | 60 | TRANSBA
SA 9T115 | SALTO | 13.2 | TRAFO 2 | LS PROMEC | LVB 17-20-25 | RESORTE | 2000 | 750 | Tri | 60 | TRANSBA
SB 1A065 | SALADILLO | 132 | ACOPL. | EMA | TR 170.12 | HIDRAULICO | 1250 | 5700 | Tri | 65 | TRANSBA
SB 1L045 | SALADILLO | 132 | BRAGADO | ABB | LTB 145D1/B | RESORTE | 3150 | 9000 | Unip | 65 | TRANSBA
SB 1L055 | SALADILLO | 132 | LAS FLORES | ABB | LTB 145D1/B | RESORTE | 3150 | 9000 | Unip | 65 | TRANSBA
SB 1T015 | SALADILLO | 132 | TRAFO 1 | EMA | TR 170.12 | HIDRAULICO | 1250 | 5700 | Tri | 65 | TRANSBA
SB 1T035 | SALADILLO | 132 | TRAFO 2 | EMA | TR 170.12 | HIDRAULICO | 1250 | 5700 | Tri | 65 | TRANSBA
SB 3A055 | SALADILLO | 33 | ACOPL. | EMA | C 30 C | RESORTE | 600 | 500 | Tri | 120 | TRANSBA
SB 3L015 | SALADILLO | 33 | 25 DE MAYO | EMA | VEE 36-12-16 | RESORTE | 1250 | 1000 | Tri | 60 | TRANSBA
SB 3L075 | SALADILLO | 33 | ALVEAR | EMA | VEE 36-12-16 | RESORTE | 1250 | 1000 | Tri | 60 | TRANSBA
SB 3L085 | SALADILLO | 33 | R. PEREZ | EMA | VEE 36-12-16 | RESORTE | 1250 | 1000 | Tri | 60 | TRANSBA
SB 3T025 | SALADILLO | 33 | TRAFO 1 | EMA | VE 36-08-16 | RESORTE | 800 | 1000 | Tri | 60 | TRANSBA
SB 3T065 | SALADILLO | 33 | TRAFO 2 | EMA | VE 36-08-16 | RESORTE | 800 | 1000 | Tri | 60 | TRANSBA
SB 9A065 | SALADILLO | 13.2 | ACOPL. | EMA | RG 17.5-50 | RESORTE | 2000 | 500 | Tri | 65 | TRANSBA
SB 9L035 | SALADILLO | 13.2 | LÍNEA 2 | ABB | HA1 17.12.16 | RESORTE | 1250 | 350 | Tri | 85 | TRANSBA
SB 9L045 | SALADILLO | 13.2 | LÍNEA 3 | ABB | HA1 17.12.16 | RESORTE | 1250 | 350 | Tri | 85 | TRANSBA
SB 9L075 | SALADILLO | 13.2 | LÍNEA 4 |  |  | RESORTE | 1250 | 750 | Tri | 40 | TRANSBA
SB 9L085 | SALADILLO | 13.2 | LÍNEA 5 | SCHNEIDER | EASYPACT EXE | RESORTE | 1250 |  | Tri |  | TRANSBA
SB 9L095 | SALADILLO | 13.2 | LÍNEA 6 | ABB | HA1 17.12.16 | RESORTE | 1250 | 350 | Tri | 85 | TRANSBA
SB 9T015 | SALADILLO | 13.2 | TRAFO 1 | EMA | RG 15-35 | RESORTE | 800 | 350 | Tri | 65 | TRANSBA
SB 9T055 | SALADILLO | 13.2 | TRAFO 2 | EMA | RG 15-35 | RESORTE | 800 | 350 | Tri | 65 | TRANSBA
SE 1L015 | S. CLEMENTE | 132 | DOLORES | GE | GL 312 PF3 | RESORTE | 3150 | 9000 | Unip | 65 | TRANSBA
SE 1L025 | S. CLEMENTE | 132 | LAS TONINAS | CROMPTOM GREAVES | 120 SFM 32B | RESORTE | 3150 | 7000 | Unip | 65 | TRANSBA
SE 1T035 | S. CLEMENTE | 132 | TRAFO 1 | DELLE ALSTHOM | OR 1G | RESORTE | 1250 | 3500 | Tri | 75 | TRANSBA
SE 1T045 | S. CLEMENTE | 132 | TRAFO 2 | DELLE ALSTHOM | OR 1G | RESORTE | 1250 | 3500 | Tri | 75 | TRANSBA
SE 3L045 | S. CLEMENTE | 33 | S.TERESITA | EMA | VEE 36-12-800 | RESORTE | 1800 | 750 | Tri | 80 | TRANSBA
SE 3T015 | S. CLEMENTE | 33 | TRAFO 1 | EMA | VEE 36-12-16 | RESORTE | 1250 | 1000 | Tri | 60 | TRANSBA
SE 3T025 | S. CLEMENTE | 33 | TRAFO 2 | EMA | VEE 36-12-20 | RESORTE | 1250 | 1250 | Tri | 30 | TRANSBA
SE 9A055 | S. CLEMENTE | 13.2 | ACOPL. | EMA | VE 17-25-22 | RESORTE | 2500 | 500 | Tri | 60 | TRANSBA
SE 9L005 | S. CLEMENTE | 13.2 | GESE 1 | EMA | VE 17-12-16 | RESORTE | 1250 | 500 | Tri | 60 | TRANSBA
SE 9L015 | S. CLEMENTE | 13.2 | LINEA 1 | EMA | VE 17-12-22 | RESORTE | 1250 | 500 | Tri | 60 | TRANSBA
SE 9L025 | S. CLEMENTE | 13.2 | LÍNEA 2 | EMA | VE 17-12-22 | RESORTE | 1250 | 500 | Tri | 60 | TRANSBA
SE 9L085 | S. CLEMENTE | 13.2 | LÍNEA 3 | EMA | VE 17-12-22 | RESORTE | 1250 | 500 | Tri | 60 | TRANSBA
SE 9L095 | S. CLEMENTE | 13.2 | LÍNEA 4 | EMA | VE 17-12-22 | RESORTE | 1250 | 500 | Tri | 60 | TRANSBA
SE 9L105 | S. CLEMENTE | 13.2 | GESE 2 | EMA | VE 17-12-16 | RESORTE | 1250 | 500 | Tri | 60 | TRANSBA
SE 9T035 | S. CLEMENTE | 13.2 | TRAFO 1 | EMA | VE 17-25-22 | RESORTE | 2500 | 500 | Tri | 60 | TRANSBA
SE 9T075 | S. CLEMENTE | 13.2 | TRAFO 2 | EMA | VE 17-25-22 | RESORTE | 2500 | 500 | Tri | 60 | TRANSBA
SH 1T035 | SAN PEDRO | 132 | TRAFO 1 | ABB | LTB 145D1/B | RESORTE | 3150 | 9000 | Tri | 65 | TRANSBA
SH 1A055 | SAN PEDRO | 132 | ACOPL A-B | ALSTOM | GL 312P F3 | RESORTE | 3150 | 9000 | Unip | 65 | TRANSBA
SH 1L015 | SAN PEDRO | 132 | PAPEL PRENSA | ALSTOM | GL 312P F3 | RESORTE | 3150 | 9000 | Unip | 65 | TRANSBA
SH 1L025 | SAN PEDRO | 132 | RAMALLO IND. | ABB | LTB 145D1/B | RESORTE | 3150 | 9000 | Unip | 65 | TRANSBA
SH 1T045 | SAN PEDRO | 132 | TRAFO 2 | ABB | LTB 145D1/B | RESORTE | 3150 | 9000 | Tri | 65 | TRANSBA
SH 1L065 | SAN PEDRO | 132 | LAS PALMAS | ABB | LTB 145D11 | RESORTE | 3150 | 9000 | Unip | 65 | TRANSBA
SH 1L075 | SAN PEDRO | 132 |  | SIEMENS | 3AP1F1 | RESORTE | 4000 | 10000 | Unip/Trip | 68,5 / 34 | TRANSBA
SH 1L085 | SAN PEDRO | 132 |  | SIEMENS | 3AP1F1 | RESORTE | 4000 | 10000 | Unip/Trip | 68,5 / 34 | TRANSBA
SH 3A085 | SAN PEDRO | 33 | ACOPL. | EMA | VE 36-08-22 | RESORTE | 800 | 1300 | Tri | 60 | TRANSBA
SH 3L015 | SAN PEDRO | 33 | LINEA 2-31 | EMA | VE 36-08-22 | RESORTE | 800 | 1300 | Tri | 60 | TRANSBA
SH 3L035 | SAN PEDRO | 33 | LINEA 2-32 | EMA | VE 36-08-22 | RESORTE | 800 | 1300 | Tri | 60 | TRANSBA
SH 3L045 | SAN PEDRO | 33 | LINEA 2-33 | EMA | VE 36-08-22 | RESORTE | 800 | 1300 | Tri | 60 | TRANSBA
SH 3L055 | SAN PEDRO | 33 | LINEA 2-34 | EMA | VE 36-08-22 | RESORTE | 800 | 1300 | Tri | 60 | TRANSBA
SH 3L065 | SAN PEDRO | 33 | LINEA 2-35 | EMA | VE 36-08-22 | RESORTE | 800 | 1300 | Tri | 60 | TRANSBA
SH 3T025 | SAN PEDRO | 33 | TRAFO 1 | EMA | VE 36-08-22 | RESORTE | 800 | 1300 | Tri | 60 | TRANSBA
SH 3T095 | SAN PEDRO | 33 | TRAFO 2 | EMA | VE 36-08-22 | RESORTE | 800 | 1300 | Tri | 60 | TRANSBA
SH 9L055 | SAN PEDRO | 13.2 | LINEA 2-11 | LS PROMEC | LVB 17-12-25 | RESORTE | 1250 | 750 | Tri | 60 | TRANSBA
SH 9L105 | SAN PEDRO | 13.2 | LINEA 2-14 | LS PROMEC | LVB 17-12-25 | RESORTE | 1250 | 750 | Tri | 60 | TRANSBA
SH 9A015 | SAN PEDRO | 13.2 | LINEA 2-15 | LS PROMEC | LVB 17-12-25 | RESORTE | 1250 | 750 | Tri | 60 | TRANSBA
SH 9L075 | SAN PEDRO | 13.2 | LINEA 2-12 | EMA | VE 17-08-22 | RESORTE | 800 | 500 | Tri | 60 | TRANSBA
SH 9L085 | SAN PEDRO | 13.2 | LINEA 2-13 | EMA | VE 17-08-22 | RESORTE | 800 | 500 | Tri | 60 | TRANSBA
SH 9T095 | SAN PEDRO | 13.2 | TRAFO 1 | EMA | VE 17-12-22 | RESORTE | 1250 | 500 | Tri | 60 | TRANSBA
SH 9T065 | SAN PEDRO | 13.2 | TRAFO 2 | EMA | VE 17-12-22 | RESORTE | 1250 | 500 | Tri | 60 | TRANSBA
SID 1A115 | SIDERAR | 132 | ACOPL. | SIEMENS | 3AP1F1 | RESORTE | 4000 | 10000 | Unip/Trip | 69,5 / 35,5 | TRANSBA
SID 1L035 | SIDERAR | 132 | LINEA 1CETE2 | SIEMENS | 3AP1F1 | RESORTE | 4000 | 10000 | Unip/Trip | 68,5 / 34 | TRANSBA
SID 1L045 | SIDERAR | 132 | LINEA 1CETE1 | SIEMENS | 3AP1F1 | RESORTE | 4000 | 10000 | Unip/Trip | 68,5 / 34 | TRANSBA
SID 1L055 | SIDERAR | 132 | SAN NICOLAS | SIEMENS | 3AP1F1 | RESORTE | 4000 | 10000 | Unip/Trip | 70 / 33,5 | TRANSBA
SID 1L065 | SIDERAR | 132 | RAMALLO | SIEMENS | 3AP1F1 | RESORTE | 4000 | 10000 | Unip/Trip | 70 / 34 | TRANSBA
SID 1L075 | SIDERAR | 132 | LINEA 1ACER 2 | SIEMENS | 3AP1F1 | RESORTE | 4000 | 10000 | Unip/Trip | 71 / 34,5 | TRANSBA
SID 1L085 | SIDERAR | 132 | LINEA 1ACER 1 | SIEMENS | 3AP1F1 | RESORTE | 4000 | 10000 | Unip/Trip | 68,5 / 34 | TRANSBA
SN 1A065 | SAN NICOLAS | 132 | ACOPL.TRANS. A-B | ABB | LTB 145D1/B | RESORTE | 3150 | 9000 | Unip | 65 | TRANSBA
SN 1A085 | SAN NICOLAS | 132 | ACOPL. LONG. A-C | ABB | LTB 145D1/B | RESORTE | 3150 | 9000 | Unip | 65 | TRANSBA
SN 1A095 | SAN NICOLAS | 132 | ACOPL. LONG. B-D | ABB | LTB 145D1/B | RESORTE | 3150 | 9000 | Unip | 65 | TRANSBA
SN 1A115 | SAN NICOLAS | 132 | ACOPL.TRANS. C-D | ABB | LTB 145D1/B | RESORTE | 3150 | 9000 | Unip | 65 | TRANSBA
SN 1L035 | SAN NICOLAS | 132 | GRAL LAGOS | CROMPTOM GREAVES | 120 SFM 32B | RESORTE | 3150 | 7000 | Unip | 65 | TRANSBA
SN 1L045 | SAN NICOLAS | 132 | URBANA SN | CROMPTOM GREAVES | 120 SFM 32B | RESORTE | 3150 | 7000 | Unip | 65 | TRANSBA
SN 1T125 | SAN NICOLAS | 132 |  | ABB | LTB 145D1/B | RESORTE | 3150 | 9000 | Unip | 65 | TRANSBA
SN 1L135 | SAN NICOLAS | 132 | SAN NICOLAS O. | ALSTOM | GL312 F3 | RESORTE | 3150 | 9000 | Unip | 65 | TRANSBA
SN 1L145 | SAN NICOLAS | 132 | RAMALLO | CROMPTOM GREAVES | 120 SFM 32B | RESORTE | 3150 | 7000 | Unip | 65 | TRANSBA
SN 1L165 | SAN NICOLAS | 132 | SIDERAR 1 | CROMPTOM GREAVES | 120 SFM 32B | RESORTE | 3150 | 7000 | Unip | 65 | TRANSBA
SN 1L185 | SAN NICOLAS | 132 | AES PARANA | ABB | LTB 145D1/B | RESORTE | 3150 | 9000 | Unip | 65 | TRANSBA
SN 1T195 | SAN NICOLAS | 132 | TRAFO 6 | SIEMENS | 3 AP1 FG | RESORTE | 3150 | 7000 | Tri | 65 | TRANSBA
SN 1T225 | SAN NICOLAS | 132 | TRAFO 7 | SIEMENS | 3 AP1 FG | RESORTE | 3150 | 7000 | Tri | 65 | TRANSBA
SN 3A055 | SAN NICOLAS | 33 | ACOPL. | MERLIN GERIN | FLUARC SF1 | RESORTE | 1250 | 1000 | Tri | 65 | TRANSBA
SN 3L015 | SAN NICOLAS | 33 | BONELLI | MERLIN GERIN | FLUARC SF1 | RESORTE | 1250 | 1000 | Tri | 65 | TRANSBA
SN 3L025 | SAN NICOLAS | 33 | LA EMILIA | SIEMENS | H622-30 | NEUMATICO | 800 | 400 | Tri | 150 | TRANSBA
SN 3L045 | SAN NICOLAS | 33 | RYCSA | SIEMENS | H622-30 | NEUMATICO | 800 | 400 | Tri | 150 | TRANSBA
SN 3L065 | SAN NICOLAS | 33 | ELEVADOR | SIEMENS | H622-30 | NEUMATICO | 800 | 400 | Tri | 150 | TRANSBA
SN 3L085 | SAN NICOLAS | 33 | OXÍGENA 2 | EMA | VE 36-12-20 | RESORTE | 1250 | 1245 | Tri | 35 | TRANSBA
SN 3L095 | SAN NICOLAS | 33 | OXÍGENA 1 | EMA | VE 36-12-20 | RESORTE | 1250 | 1245 | Tri | 35 | TRANSBA
SN 3L105 | SAN NICOLAS | 33 | RAMALLO | SIEMENS | H622-30 | NEUMATICO | 800 | 400 | Tri | 150 | TRANSBA
SN 3T035 | SAN NICOLAS | 33 | TRAFO 7 | MERLIN GERIN | FLUARC SF1 | RESORTE | 1250 | 1000 | Tri | 65 | TRANSBA
SN 3T075 | SAN NICOLAS | 33 | TRAFO 6 | MERLIN GERIN | FLUARC SF1 | RESORTE | 1250 | 1000 | Tri | 65 | TRANSBA
SN 9T065 | SAN NICOLAS | 13.2 | TRAFO 5 | LS SUSOL | VCB 17-20-25 | RESORTE | 2000 | 570 | Tri | 30 | TRANSBA
SN 9A075 | SAN NICOLAS | 13.2 | ACOPL. | LS SUSOL | VCB 17-20-25 | RESORTE | 2000 | 570 | Tri | 30 | TRANSBA
SN 9T085 | SAN NICOLAS | 13.2 | TRAFO 6 | LS SUSOL | VCB 17-20-25 | RESORTE | 2000 | 570 | Tri | 30 | TRANSBA
SN 9L045 | SAN NICOLAS | 13.2 | CONESA | LS SUSOL | VCB 17-12-25 | RESORTE | 1250 | 570 | Tri | 30 | TRANSBA
SN 9L055 | SAN NICOLAS | 13.2 | ALIM. 11 | LS SUSOL | VCB 17-12-25 | RESORTE | 1250 | 570 | Tri | 30 | TRANSBA
SN 9L095 | SAN NICOLAS | 13.2 | ALIM. 12 | LS SUSOL | VCB 17-12-25 | RESORTE | 1250 | 570 | Tri | 30 | TRANSBA
SN 9L105 | SAN NICOLAS | 13.2 | RESERVA | LS SUSOL | VCB 17-12-25 | RESORTE | 1250 | 570 | Tri | 30 | TRANSBA
SN 9L115 | SAN NICOLAS | 13.2 | RESERVA | LS SUSOL | VCB 17-12-25 | RESORTE | 1250 | 570 | Tri | 30 | TRANSBA
SNO 1A015 | SAN NICOLAS O. | 132 | ACOPL. | GE | GL 312P F3 | RESORTE | 3150 | 9000 | Unip | 65 | TRANSBA
SNO 1L035 | SAN NICOLAS O. | 132 | PERGAMINO | GE | GL 312P F3 | RESORTE | 3150 | 9000 | Unip | 65 | TRANSBA
SNO 1L055 | SAN NICOLAS O. | 132 | SAN NICOLAS | GE | GL 312P F3 | RESORTE | 3150 | 9000 | Unip | 65 | TRANSBA
SNO 1T025 | SAN NICOLAS O. | 132 | CT ROJO G1 | GE | GL 312P F1 | RESORTE | 3150 | 9000 | Tri | 65 | TRANSBA
SNO 1T045 | SAN NICOLAS O. | 132 | CT ROJO G2 | GE | GL 312P F1 | RESORTE | 3150 | 9000 | Tri | 65 | TRANSBA
SNO 1T065 | SAN NICOLAS O. | 132 | CT ROJO G3 | GE | GL 312P F1 | RESORTE | 3150 | 9000 | Tri | 65 | TRANSBA
SNO 1T075 | SAN NICOLAS O. | 132 | CT ROJO G5 | GE | GL 312P F1 | RESORTE | 3150 | 9000 | Tri | 65 | TRANSBA
SNO 1T085 | SAN NICOLAS O. | 132 | CT ROJO G4 | GE | GL 312P F1 | RESORTE | 3150 | 9000 | Tri | 65 | TRANSBA
SNN 1L015 | SAN NICOLAS NORTE | 132 | SAN NICOLAS | HITACHI | LTB 145D1/B | RESORTE | 3150 | 9000 | Unip | 45 | TRANSBA
SNN 1T025 | SAN NICOLAS NORTE | 132 | TRAFO 1 | HITACHI | LTB 145D1/B | RESORTE | 3150 | 9000 | Tri | 45 | TRANSBA
SNN 1T065 | SAN NICOLAS NORTE | 132 | TRAFO 2 | HITACHI | LTB 145D1/B | RESORTE | 3150 | 9000 | Tri | 45 | TRANSBA
SNN 1L055 | SAN NICOLAS NORTE | 132 | LAMINADOS IND. | HITACHI | LTB 145D1/B | RESORTE | 3150 | 9000 | Unip | 45 | TRANSBA
SNN 1L075 | SAN NICOLAS NORTE | 132 | ARROYO SECO | HITACHI | LTB 145D1/B | RESORTE | 3150 | 9000 | Unip | 45 | TRANSBA
SNN 1A045 | SAN NICOLAS NORTE | 132 | ACOPL. | HITACHI | LTB 145D1/B | RESORTE | 3150 | 9000 | Unip | 45 | TRANSBA
SNN 3T055 | SAN NICOLAS NORTE | 33 | TRAFO 1 | EMA | VE 36-12-16 | RESORTE | 1250 | 1000 | Tri | 60 | TRANSBA
SNN 3T075 | SAN NICOLAS NORTE | 33 | TRAFO 2 | EMA | VE 36-12-16 | RESORTE | 1250 | 1000 | Tri | 60 | TRANSBA
SNN 3L025 | SAN NICOLAS NORTE | 33 | SALIDA 2 | EMA | VE 36-06-16 | RESORTE | 630 | 1000 | Tri | 60 | TRANSBA
SNN 3L035 | SAN NICOLAS NORTE | 33 | SALIDA 3 | EMA | VE 36-06-16 | RESORTE | 630 | 1000 | Tri | 60 | TRANSBA
SNN 3L045 | SAN NICOLAS NORTE | 33 | SALIDA 4 | EMA | VE 36-06-16 | RESORTE | 630 | 1000 | Tri | 60 | TRANSBA
SNN 3A065 | SAN NICOLAS NORTE | 33 | ACOPL. | EMA | VE 36-12-16 | RESORTE | 1250 | 1000 | Tri | 60 | TRANSBA
SNN 3L085 | SAN NICOLAS NORTE | 33 | SALIDA 5 | EMA | VE 36-06-16 | RESORTE | 630 | 1000 | Tri | 60 | TRANSBA
SNN 3L095 | SAN NICOLAS NORTE | 33 | SALIDA 6 | EMA | VE 36-06-16 | RESORTE | 630 | 1000 | Tri | 60 | TRANSBA
SNN 3L105 | SAN NICOLAS NORTE | 33 | SALIDA 7 | EMA | VE 36-06-16 | RESORTE | 630 | 1000 | Tri | 60 | TRANSBA
SNN 9T075 | SAN NICOLAS NORTE | 13.2 | TRAFO 1 | EMA | VE 13-25-22 | RESORTE | 2500 | 500 | Tri | 60 | TRANSBA
SNN 9T095 | SAN NICOLAS NORTE | 13.2 | TRAFO 2 | EMA | VE 13-25-22 | RESORTE | 2500 | 500 | Tri | 60 | TRANSBA
SNN 9L035 | SAN NICOLAS NORTE | 13.2 | SALIDA 3 | EMA | VE 13-06-22 | RESORTE | 630 | 500 | Tri | 60 | TRANSBA
SNN 9L045 | SAN NICOLAS NORTE | 13.2 | SALIDA 4 | EMA | VE 13-06-22 | RESORTE | 630 | 500 | Tri | 60 | TRANSBA
SNN 9L055 | SAN NICOLAS NORTE | 13.2 | SALIDA 5 | EMA | VE 13-06-22 | RESORTE | 630 | 500 | Tri | 60 | TRANSBA
SNN 9L065 | SAN NICOLAS NORTE | 13.2 | SALIDA 6 | EMA | VE 13-06-22 | RESORTE | 630 | 500 | Tri | 60 | TRANSBA
SNN 9L115 | SAN NICOLAS NORTE | 13.2 | SALIDA 7 | EMA | VE 13-06-22 | RESORTE | 630 | 500 | Tri | 60 | TRANSBA
SNN 9L125 | SAN NICOLAS NORTE | 13.2 | SALIDA 8 | EMA | VE 13-06-22 | RESORTE | 630 | 500 | Tri | 60 | TRANSBA
SNN 9L135 | SAN NICOLAS NORTE | 13.2 | SALIDA 9 | EMA | VE 13-06-22 | RESORTE | 630 | 500 | Tri | 60 | TRANSBA
SNN 9L145 | SAN NICOLAS NORTE | 13.2 | SALIDA 10 | EMA | VE 13-06-22 | RESORTE | 630 | 500 | Tri | 60 | TRANSBA
SNN 9A085 | SAN NICOLAS NORTE | 13.2 | ACOPL. | EMA | VE 13-40-22 | RESORTE | 4000 | 500 | Tri | 60 | TRANSBA
TD 1A085 | TANDIL | 132 | ACOPL. | GE | GL312 PF3 | RESORTE | 3150 | 9000 | Unip | 65 | TRANSBA
TD 1L015 | TANDIL | 132 | LAS ARMAS | ABB | LTB 145D1/B | RESORTE | 3150 | 9000 | Unip | 65 | TRANSBA
TD 1L045 | TANDIL | 132 | BALCARCE | ABB | LTB 145D1/B | RESORTE | 3150 | 9000 | Unip | 65 | TRANSBA
TD 1L065 | TANDIL | 132 | NECOCHEA | AEG | S1-145 | NEUMATICO | 1250 | 7000 | Unip | 60 | TRANSBA
TD 1L095 | TANDIL | 132 | BARKER | ABB | LTB 145D1/B | RESORTE | 3150 | 9000 | Unip | 65 | TRANSBA
TD 1L105 | TANDIL | 132 | LOS TEROS | GE | GL312 PF3 | RESORTE | 3150 | 9000 | Unip | 65 | TRANSBA
TD 1T035 | TANDIL | 132 | TRAFO 1 | AEG | S1-145 | NEUMATICO | 1250 | 7000 | Tri | 60 | TRANSBA
TD 1T055 | TANDIL | 132 | TRAFO 2 | AEG | S1-145 | NEUMATICO | 1250 | 7000 | Tri | 60 | TRANSBA
TD 1T075 | TANDIL | 132 | TRAFO 3 | SIEMENS | 3 AP1 FG | RESORTE | 3150 | 7000 | Tri | 65 | TRANSBA
TD 3A055 | TANDIL | 33 | ACOPL. | MAGRINI | MFT 35 E | RESORTE | 600 | 850 | Tri | 85 | TRANSBA
TD 3L015 | TANDIL | 33 | TANDIL - ALIM. 5 | EMA | VEE 36-12-16 | RESORTE | 1250 | 1000 | Tri | 60 | TRANSBA
TD 3L025 | TANDIL | 33 | TANDIL - ALIM. 4 | EMA | C 30 C | RESORTE | 600 | 500 | Tri | 120 | TRANSBA
TD 3L035 | TANDIL | 33 | VELA | MAGRINI | MFT 35 E | RESORTE | 600 | 850 | Tri | 85 | TRANSBA
TD 3L065 | TANDIL | 33 | RAUCH | MAGRINI | MFT 35 E | RESORTE | 600 | 850 | Tri | 85 | TRANSBA
TD 3L075 | TANDIL | 33 | AYACUCHO | MAGRINI | MFT 35 E | RESORTE | 600 | 850 | Tri | 85 | TRANSBA
TD 3T045 | TANDIL | 33 | TRAFO 2 | CROMPTOM GREAVES | 30SFGP | RESORTE | 1250 | 1250 | Tri | 70 | TRANSBA
TD 3T085 | TANDIL | 33 | TRAFO 1 | EMA | VEE 36-12-16 | RESORTE | 1250 | 1000 | Tri | 60 | TRANSBA
TD 3T095 | TANDIL | 33 | TRAFO 3 | EMA | VEE 36-12-16 | RESORTE | 1250 | 1000 | Tri | 60 | TRANSBA
TD 9A075 | TANDIL | 13.2 | ACOPL. | ABB/SACE | SFA 17-20-25 | RESORTE | 2000 | 750 | Tri | 85 | TRANSBA
TD 9L025 | TANDIL | 13.2 | ALIM. 1 | EMA | RG 15-35 | RESORTE | 630 | 350 | Tri | 65 | TRANSBA
TD 9L035 | TANDIL | 13.2 | ALIM. 2 | EMA | RG 15-35 | RESORTE | 630 | 350 | Tri | 65 | TRANSBA
TD 9L045 | TANDIL | 13.2 | ALIM. 3 | EMA | RG 15-35 | RESORTE | 630 | 350 | Tri | 65 | TRANSBA
TD 9L055 | TANDIL | 13.2 | ALIM. 4 | ABB/SACE | SFA 17-08-16 | RESORTE | 800 | 350 | Tri | 85 | TRANSBA
TD 9L095 | TANDIL | 13.2 | ALIM. 5
TD 9L105 | TANDIL | 13.2 | ALIM. 6
TD 9L115 | TANDIL | 13.2 | ALIM. 7
TD 9T065 | TANDIL | 13.2 | TRAFO 1
TD 9T085 | TANDIL | 13.2 | TRAFO 2
TD 9T015 | TANDIL | 13.2 | TRAFO 3
TDI 1A045 | TANDIL INDUSTRIAL | 132 | ACOPL. | SIEMENS | 3AP1 FI | RESORTE | 4000 | 10000 | Unip/Trip | 68,5 / 34 | TRANSBA
TDI 1L015 | TANDIL INDUSTRIAL | 132 | LOS TEROS | SIEMENS | 3AP1 FI | RESORTE | 4000 | 10000 | Unip/Trip | 68,5 / 34 | TRANSBA
TDI 1L035 | TANDIL INDUSTRIAL | 132 | TANDIL | SIEMENS | 3AP1 FI | RESORTE | 4000 | 10000 | Unip/Trip | 68,5 / 34 | TRANSBA
TDI 1T065 | TANDIL INDUSTRIAL | 132 | TRAFO 1 | SIEMENS | 3AP1 FG | RESORTE | 3150 | 7000 | Tri | 65 | TRANSBA
TDI 3T035 | TANDIL INDUSTRIAL | 33 | TRAFO 1 | EMA | VE 36-12-16 | RESORTE | 1250 | 1000 | Tri | 30 | TRANSBA
TDI 3L025 | TANDIL INDUSTRIAL | 33 | ALIM. 1 | EMA | VE 36-06-16 | RESORTE | 630 | 1000 | Tri | 30 | TRANSBA
TDI 3L015 | TANDIL INDUSTRIAL | 33 | ALIM. 2 | EMA | VE 36-06-16 | RESORTE | 630 | 1000 | Tri | 30 | TRANSBA
TDI 9T065 | TANDIL INDUSTRIAL | 13.2 | TRAFO 1 | EMA | VE 17-25-22 | RESORTE | 2500 | 500 | Tri | 30 | TRANSBA
TDI 9L075 | TANDIL INDUSTRIAL | 13.2 | ALIM. 1 | EMA | VE 17-06-22 | RESORTE | 630 | 500 | Tri | 30 | TRANSBA
TDI 9L085 | TANDIL INDUSTRIAL | 13.2 | ALIM. 2 | EMA | VE 17-06-22 | RESORTE | 630 | 500 | Tri | 30 | TRANSBA
TDI 9L095 | TANDIL INDUSTRIAL | 13.2 | ALIM. 3 | EMA | VE 17-06-22 | RESORTE | 630 | 500 | Tri | 30 | TRANSBA
TER 1T065 | LOS TEROS | 132 | TRAFO2 | GE | GL 312P F1 | RESORTE | 3150 | 9000 | Tri | 65 | TRANSBA
TER 1T025 | LOS TEROS | 132 | TRAFO1 | GE | GL 312P F1 | RESORTE | 3150 | 9000 | Tri | 65 | TRANSBA
TER 1L035 | LOS TEROS | 132 | TANDIL | GE | GL 312P F3 | RESORTE | 3150 | 7200 | Unip | 65 | TRANSBA
TER 1L015 | LOS TEROS | 132 | OLAVARRÍA | GE | GL 312P F3 | RESORTE | 3150 | 7200 | Unip | 65 | TRANSBA
TER 1A045 | LOS TEROS | 132 | ACOPLAMIENTO | GE | GL 312P F3 | RESORTE | 3150 | 7200 | Unip | 65 | TRANSBA
TER 1T085 | LOS TEROS | 132 | PE LOS TEROS II | GE | GL 312P F1 | RESORTE | 3150 | 9000 | Tri | 65 | TRANSBA
TL 6T095 | T.LAUQUEN | 66 | TRAFO 5 | DELLE ALSTHOM | HPGE 9-12E | RESORTE | 1000 | 1600 | Tri | 100 | TRANSBA
TL 6L015 | T.LAUQUEN | 66 | PEHUAJO | GE | GL309 PF1 | RESORTE | 3150 | 9000 | Tri | 65 | TRANSBA
TL 6L075 | T.LAUQUEN | 66 | RIVADAVIA | CROMPTOM GREAVES | 72 SFM 32 B | RESORTE | 3150 | 4000 | Tri | 65 | TRANSBA
TL 6T035 | T.LAUQUEN | 66 | TRAFO 1 | MAGRINI | 72 MT 1500 | RESORTE | 1250 | 1500 | Tri | 120 | TRANSBA
TL 6T025 | T.LAUQUEN | 66 | TRAFO 2 | GALILEO SCARPA | OCER 60 | RESORTE | 630 | 1200 | Tri | 120 | TRANSBA
TL 6T065 | T.LAUQUEN | 66 | TRAFO 4 | MAGRINI | 72 MT 1500 | RESORTE | 1250 | 1500 | Tri | 120 | TRANSBA
TL 6L085 | T.LAUQUEN | 66 | TRES LOMAS | CROMPTOM GREAVES | 72 SFM 32 B | RESORTE | 3150 | 4000 | Tri | 65 | TRANSBA
TL 1T015 | T.LAUQUEN | 132 | TRAFO 3 | EMA | TR 170.12 | HIDRAULICO | 1600 | 5700 | Tri | 65 | TRANSBA
TL 1L025 | T.LAUQUEN | 132 | HENDERSON | ABB | LTB 145D1/B | RESORTE | 3150 | 9000 | Unip | 65 | TRANSBA
TL 1T035 | T.LAUQUEN | 132 | TRAFO 6 | SIEMENS | 3 AP1 FI | RESORTE | 3150 | 7000 | Unip | 65 | TRANSBA
TL 1T045 | T.LAUQUEN | 132 | TRAFO 4 | EMA | TR 170.12 | HIDRAULICO | 1600 | 5700 | Tri | 65 | TRANSBA
TL 1L055 | T.LAUQUEN | 132 | GRAL PICO | SIEMENS | 3AQ1EE | HIDRAULICO | 1250 | 5700 | Unip | 65 | TRANSBA
TL 1T065 | T.LAUQUEN | 132 | TRAFO 5 | EMA | TR 170.12 | HIDRAULICO | 1600 | 5700 | Tri | 65 | TRANSBA
TL 9L025 | T.LAUQUEN | 13.2 | LINEA 1 | MERLIN GERIN | FLUARC SF1 | RESORTE | 1250 | 350 | Tri | 65 | TRANSBA
TL 9L035 | T.LAUQUEN | 13.2 | LÍNEA 2 | MERLIN GERIN | FLUARC SF1 | RESORTE | 1250 | 350 | Tri | 65 | TRANSBA
TL 9L075 | T.LAUQUEN | 13.2 | LÍNEA 3 | MERLIN GERIN | FLUARC SF1 | RESORTE | 1250 | 350 | Tri | 65 | TRANSBA
TL 9L085 | T.LAUQUEN | 13.2 | LÍNEA 4 | MERLIN GERIN | FLUARC SF1 | RESORTE | 1250 | 350 | Tri | 65 | TRANSBA
TL 9L105 | T.LAUQUEN | 13.2 | LÍNEA 6 | MERLIN GERIN | FLUARC SF1 | RESORTE | 1250 | 350 | Tri | 65 | TRANSBA
TL 9T015 | T.LAUQUEN | 13.2 | TRAFO 3 | MERLIN GERIN | FLUARC SF1 | RESORTE | 1250 | 350 | Tri | 65 | TRANSBA
TL 9A055 | T.LAUQUEN | 13.2 | ACOPL. | EMA | VE 13-16-16 | RESORTE | 1600 | 350 | Tri | 60 | TRANSBA
TL 9T045 | T.LAUQUEN | 13.2 | TRAFO 1 | EMA | RM 15-25 | RESORTE | 630 | 250 | Tri | 65 | TRANSBA
TL 9T065 | T.LAUQUEN | 13.2 | TRAFO 2 | EMA | RM 15-25 | RESORTE | 630 | 250 | Tri | 65 | TRANSBA
TL 9T095 | T.LAUQUEN | 13.2 | TRAFO 6 | EMA | VE 13-12-16 | RESORTE | 1250 | 350 | Tri | 60 | TRANSBA
TO 1T025 | TORNQUIST | 132 | TRAFO 1 | EMA | TR 170.12 | HIDRAULICO | 1250 | 5700 | Tri | 65 | TRANSBA
TO 9L045 | TORNQUIST | 13.2 | PAPELERA | EMA | RM 15-25 | RESORTE | 630 | 250 | Tri | 65 | TRANSBA
TO 9L055 | TORNQUIST | 13.2 | PAPELERA | EMA | RM 15-25 | RESORTE | 630 | 250 | Tri | 65 | TRANSBA
TO 9T065 | TORNQUIST | 13.2 | TRAFO 1 | EMA | RM 15-25 | RESORTE | 630 | 250 | Tri | 65 | TRANSBA
TO 3L015 | TORNQUIST | 33 | SALDUNGARAY | EMA | VEE 36-06-12 | RESORTE | 630 | 750 | Tri | 60 | TRANSBA
TOY 1L035 | TOYOTA | 132 | ZARATE | ABB | LTB 145 D1/B | RESORTE | 3150 | 7200 | Unip | 65 | TRANSBA
TOY 1L055 | TOYOTA | 132 | CORCEMAR | ABB | LTB 145 D1/B | RESORTE | 3150 | 7200 | Unip | 65 | TRANSBA
TOY 1T025 | TOYOTA | 132 | TRAFO 2 | ABB | LTB 145 D1/B | RESORTE | 3150 | 7200 | Tri | 65 | TRANSBA
TOY 1T065 | TOYOTA | 132 | TRAFO 1 | ABB | LTB 145 D1/B | RESORTE | 3150 | 7200 | Tri | 65 | TRANSBA
TOY 1A045 | TOYOTA | 132 | ACOPL. | ABB | LTB 145 D1/B | RESORTE | 3150 | 7200 | Unip | 65 | TRANSBA
TPI 1L035 | TRES PICOS | 132 | BAHIA BLANCA | ABB | LTB 145 D1/B | RESORTE | 3150 | 9000 | Unip | 65 | TRANSBA
TPI 1L045 | TRES PICOS | 132 | TORNQUIST | ABB | LTB 145 D1/B | RESORTE | 3150 | 9000 | Unip | 65 | TRANSBA
TPI 1T025 | TRES PICOS | 132 | TRAFO 1 | ABB | LTB 145 D1/B | RESORTE | 3150 | 9000 | Tri | 65 | TRANSBA
TPI 1A015 | TRES PICOS | 132 | ACOPL. | ABB | LTB 145 D1/B | RESORTE | 3150 | 9000 | Unip | 65 | TRANSBA
TPI 3L035 | TRES PICOS | 33 | P.E ENERGETICA | EMA | VE 36-25-25 | RESORTE | 2500 | 1500 | Tri | 60 | TRANSBA
TPI 3T055 | TRES PICOS | 33 | TRAFO 1 | EMA | VE 36-25-25 | RESORTE | 2500 | 1500 | Tri | 60 | TRANSBA
TPO 3T055 | TRES PICOS OESTE | 33 | TRAFO 3 | EMA | VEE 36-16-26 | RESORTE | 1600 | 1000 | Tri | 30 | TRANSBA
TPO 3T035 | TRES PICOS OESTE | 33 | TRAFO 2 | EMA | VEE 36-16-26 | RESORTE | 1600 | 1000 | Tri | 30 | TRANSBA
TPO 3T025 | TRES PICOS OESTE | 33 | TRAFO 1 | EMA | VEE 36-16-26 | RESORTE | 1600 | 1000 | Tri | 30 | TRANSBA
TPO 3T065 | TRES PICOS OESTE | 33 | TRAFO 4
TPO 1T065 | TRES PICOS OESTE | 132 | TRAFO 4 | GE | GL312 F1 | RESORTE | 3150 | 7200 | Tri | 65 | TRANSBA
TPO 1T055 | TRES PICOS OESTE | 132 | TRAFO 3 | GE | GL312 F1 | RESORTE | 3150 | 9000 | Tri | 65 | TRANSBA
TPO 1T035 | TRES PICOS OESTE | 132 | TRAFO2 | GE | GL312 F1 | RESORTE | 3150 | 9000 | Tri | 65 | TRANSBA
TPO 1T025 | TRES PICOS OESTE | 132 | TRAFO1 | GE | GL312 F1 | RESORTE | 3150 | 9000 | Tri | 65 | TRANSBA
TPO 1L045 | TRES PICOS OESTE | 132 | BAHIA BLANCA I | GE | GL312 F3 | RESORTE | 3150 | 9000 | Unip | 65 | TRANSBA
TPO 1A015 | TRES PICOS OESTE | 132 | ACOPLAMIENTO | GE | GL312 F3 | RESORTE | 3150 | 9000 | Unip | 65 | TRANSBA
TPO 1L075 | TRES PICOS OESTE | 132 | BAHIA BLANCA II | GE | GL312 F3 | RESORTE | 3150 | 7200 | Unip | 65 | TRANSBA
TY 1A045 | TRES ARROYOS | 132 | ACOPL. | ASEA | HLD 145 | RESORTE | 1250 | 5000 | Unip | 90 | TRANSBA
TY 1L025 | TRES ARROYOS | 132 | DORREGO | ASEA | HLD 145 | RESORTE | 1250 | 5000 | Unip | 90 | TRANSBA
TY 1L055 | TRES ARROYOS | 132 | G.CHAVES | ASEA | HLD 145 | RESORTE | 1250 | 5000 | Unip | 90 | TRANSBA
TY 1T015 | TRES ARROYOS | 132 | TRAFO 1 | ASEA | HLD 145 | RESORTE | 1250 | 5000 | Tri | 90 | TRANSBA
TY 1T035 | TRES ARROYOS | 132 | TRAFO 2 | ASEA | HLD 145 | RESORTE | 1250 | 5000 | Tri | 90 | TRANSBA
TY 3A065 | TRES ARROYOS | 33 | ACOPL. | EMA | VEE 36-12-16 | RESORTE | 1250 | 1000 | Tri | 60 | TRANSBA
TY 3T035 | TRES ARROYOS | 33 | TRAFO 1 | EMA | VEE 36-12-25 | RESORTE | 1250 | 1500 | Tri | 60 | TRANSBA
TY 3T075 | TRES ARROYOS | 33 | TRAFO 2 | EMA | VEE 36-12-16 | RESORTE | 1250 | 1000 | Tri | 60 | TRANSBA
TY 3L115 | TRES ARROYOS | 33 | LINEA 1 | EMA | C 30 C | RESORTE | 600 | 500 | Tri | 120 | TRANSBA
TY 3L105 | TRES ARROYOS | 33 | LÍNEA 2 | EMA | C 30 C | RESORTE | 600 | 500 | Tri | 120 | TRANSBA
TY 3L095 | TRES ARROYOS | 33 | LÍNEA 3 | EMA | C 30 C | RESORTE | 600 | 500 | Tri | 120 | TRANSBA
TY 3L085 | TRES ARROYOS | 33 | LÍNEA 4 | EMA | C 30 C | RESORTE | 600 | 500 | Tri | 120 | TRANSBA
TY 3L055 | TRES ARROYOS | 33 | LÍNEA 6 | EMA | C 30 C | RESORTE | 600 | 500 | Tri | 120 | TRANSBA
TY 3L045 | TRES ARROYOS | 33 | MALTERIA 7 | EMA | VEE 36-12-25 | RESORTE | 1250 | 1500 | Tri | 60 | TRANSBA
TY 3L025 | TRES ARROYOS | 33 | MALTERIA 8 | EMA | VEE 36-12-25 | RESORTE | 1250 | 1500 | Tri | 60 | TRANSBA
TY 3L135 | TRES ARROYOS | 33 | CLAROMECO 10 | EMA | VEE 36-06-16 | RESORTE | 630 | 1000 | Tri | 60 | TRANSBA
VA 1L015 | VALERIA DEL MAR | 132 | VILLA GESEL | ABB | LTB 145D1/B | RESORTE | 3150 | 9000 | Unip | 65 | TRANSBA
VA 1L035 | VALERIA DEL MAR | 132 | PINAMAR | ABB | LTB 145D1/B | RESORTE | 3150 | 9000 | Unip | 65 | TRANSBA
VA 1T025 | VALERIA DEL MAR | 132 | TRAFO 1 | ABB | LTB 145D1/B | RESORTE | 3150 | 9000 | Tri | 65 | TRANSBA
VA 9L035 | VALERIA DEL MAR | 13.2 | LINEA 1 | EMA | VE 17-16-22 | RESORTE | 1600 | 500 | Tri | 60 | TRANSBA
VA 9L045 | VALERIA DEL MAR | 13.2 | LINEA 2 | EMA | VE 17-16-22 | RESORTE | 1600 | 500 | Tri | 60 | TRANSBA
VA 9L055 | VALERIA DEL MAR | 13.2 | LÍNEA 3 | EMA | VE 17-16-22 | RESORTE | 1600 | 500 | Tri | 60 | TRANSBA
VA 9L065 | VALERIA DEL MAR | 13.2 | LÍNEA 4 | EMA | VE 17-16-22 | RESORTE | 1600 | 500 | Tri | 60 | TRANSBA
VA 9T025 | VALERIA DEL MAR | 13.2 | TRAFO 1 | EMA | VE 17-16-22 | RESORTE | 1600 | 500 | Tri | 60 | TRANSBA
VAS 1L015 | VASQUEZ | 132 | G.CHAVES | ABB | LTB 145D1/B | RESORTE | 3150 | 9000 | Unip | 65 | TRANSBA
VAS 1T025 | VASQUEZ | 132 | P.E. BUENA VENTURA | ABB | LTB 145D1/B | RESORTE | 3150 | 9000 | Unip | 65 | TRANSBA
VG 1L045 | VILLA GESELL | 132 | MADARIAGA | ALSTOM | GL 312 PF3 | RESORTE | 3150 | 9000 | Unip | 65 | TRANSBA
VG 1L085 | VILLA GESELL | 132 | VIVORATÁ 1 | SIEMENS | 3AP1F1 | RESORTE | 3150 | 7000 | Tri | 65 | TRANSBA
VG 1L095 | VILLA GESELL | 132 | VIVORATÁ 2 | SIEMENS | 3AP1F1 | RESORTE | 3150 | 7000 | Tri | 65 | TRANSBA
VG 1A105 | VILLA GESELL | 132 | ACOP. | SIEMENS | 3AP1F1 | RESORTE | 3150 | 7000 | Tri | 65 | TRANSBA
VG 1L055 | VILLA GESELL | 132 | VALERIA DEL MAR | GE | GL 312 PF3 | RESORTE | 3150 | 9000 | Unip | 65 | TRANSBA
VG 1T015 | VILLA GESELL | 132 | TRAFO 1 | ABB | LTB 145D1/B | RESORTE | 3150 | 9000 | Tri | 65 | TRANSBA
VG 1T035 | VILLA GESELL | 132 | TRAFO 2 | MAGRINI GALILEO | 170 MHM 30C | NEUMATICO | 1600 | 9260 | Tri | 65 | TRANSBA
VG 1T065 | VILLA GESELL | 132 | TRAFO 3 | MAGRINI GALILEO | 170 MHM 30C | NEUMATICO | 1600 | 9260 | Tri | 65 | TRANSBA
VG 1T025 | VILLA GESELL | 132 | TRAFO 4 | SIEMENS | 3 AP1 FG | RESORTE | 3150 | 7000 | Tri | 65 | TRANSBA
VG 1T075 | VILLA GESELL | 132 | TRAFO 5 | SIEMENS | 3 AP1 FG | RESORTE | 3150 | 7000 | Tri | 65 | TRANSBA
VG 9L025 | VILLA GESELL | 13.2 | LÍNEA 10 (COTO) | EMA | VE 17-12-16 | RESORTE | 1250 | 350 | Tri | 60 | TRANSBA
VG 9L025 | VILLA GESELL | 13.2 | LINEA 8 (COTO) | EMA | VE 17-06-32 | RESORTE | 630 | 350 | Tri | 60 | TRANSBA
VG 9L035 | VILLA GESELL | 13.2 | LÍNEA 8 | EMA | VE 17-12-16 | RESORTE | 1250 | 350 | Tri | 60 | TRANSBA
VG 9L045 | VILLA GESELL | 13.2 | LÍNEA 7 | EMA | VE 17-12-16 | RESORTE | 1250 | 350 | Tri | 60 | TRANSBA
VG 9L055 | VILLA GESELL | 13.2 | LÍNEA 6 | EMA | VE 17-12-16 | RESORTE | 1250 | 350 | Tri | 60 | TRANSBA
VG 9T065 | VILLA GESELL | 13.2 | TRAFO 2 | EMA | VE 17-12-16 | RESORTE | 1250 | 350 | Tri | 60 | TRANSBA
VG 9A085 | VILLA GESELL | 13.2 | ACOPL. | EMA | VE 17-25-32 | RESORTE | 2500 | 350 | Tri | 60 | TRANSBA
VG 9T095 | VILLA GESELL | 13.2 | TRAFO 1 | EMA | VE 17-12-16 | RESORTE | 1250 | 350 | Tri | 60 | TRANSBA
VG 9L105 | VILLA GESELL | 13.2 | LÍNEA 5 | EMA | VE 17-12-16 | RESORTE | 1250 | 350 | Tri | 60 | TRANSBA
VG 9L115 | VILLA GESELL | 13.2 | LÍNEA 4 | EMA | VE 17-12-16 | RESORTE | 1250 | 350 | Tri | 60 | TRANSBA
VG 9L125 | VILLA GESELL | 13.2 | LÍNEA 3 | EMA | VE 17-12-16 | RESORTE | 1250 | 350 | Tri | 60 | TRANSBA
VG 9L135 | VILLA GESELL | 13.2 | LINEA 2 | EMA | VE 17-12-16 | RESORTE | 1250 | 350 | Tri | 60 | TRANSBA
VG 9L145 | VILLA GESELL | 13.2 | LINEA 1 | EMA | VE 17-12-16 | RESORTE | 1250 | 350 | Tri | 60 | TRANSBA
VG 9T1X5 | VILLA GESELL
| VILLA GESELL | 13.2 | B.CAP.1 | MAGRINI | 17 F 500 | RESORTE | 1250 | 500 | Tri | 85 | TRANSBA
| VILLA GESELL | 13.2 | B.CAP.2 | MAGRINI | 17 F 500 | RESORTE | 1250 | 500 | Tri | 85 | TRANSBA
VIL 1L015 | VILLALONGA | 132 | PATAGONES | ABB | LTB 145D1/B | RESORTE | 3150 | 9000 | Unip | 65 | TRANSBA
VIL 1L035 | VILLALONGA | 132 | PEDRO LURO | ABB | LTB 145D1/B | RESORTE | 3150 | 9000 | Unip | 65 | TRANSBA
VIL 1T025 | VILLALONGA | 132 | PARQUE EÓLICO (GENNEIA) | ABB | LTB 145D1/B | RESORTE | 3150 | 9000 | Tri | 65 | TRANSBA
VL 1DL01 | VILLA LÍA | 132 | CAMPANA | AREVA | GL 312 F3 | RESORTE | 3150 | 9000 | Unip | 65 | TRANSBA
ZA 1L015 | ZARATE | 132 | CAMPANA 132 | GE | GL 312 PF3 | RESORTE | 3150 | 9000 | Unip | 65 | TRANSBA
ZA 1L045 | ZARATE | 132 | LAS PALMAS | ALSTOM | GL 312P F3 | RESORTE | 3150 | 9000 | Unip | 65 | TRANSBA
ZA 1A055 | ZARATE | 132 | ACOPL. | GE | GL312 PF3 | RESORTE | 3150 | 9000 | Unip | 65 | TRANSBA
ZA 1L095 | ZARATE | 132 | ATUCHA | ALSTOM | GL 312P F3 | RESORTE | 3150 | 9000 | Unip | 65 | TRANSBA
ZA 1L025 | ZARATE | 132 | CAMPANA III | ALSTOM | GL 312P F3 | RESORTE | 3150 | 9000 | Unip | 65 | TRANSBA
ZA 1T075 | ZARATE | 132 | TRAFO 1 | ABB | LTB 145D1/B | RESORTE | 3150 | 9000 | Tri | 65 | TRANSBA
ZA 1T085 | ZARATE | 132 | TRAFO 2 | ABB | LTB 145D1/B | RESORTE | 3150 | 9000 | Tri | 65 | TRANSBA
ZA 1T065 | ZARATE | 132 | TRAFO 3 | ABB | LTB 145D1/B | RESORTE | 3150 | 9000 | Tri | 65 | TRANSBA
ZA 1T105 | ZARATE | 132 | TRAFO 4 | ABB | LTB 145D1/B | RESORTE | 3150 | 9000 | Tri | 65 | TRANSBA
ZA 1L035 | ZARATE | 132 | TOYOTA | GE | GL312 PF3 | RESORTE | 3150 | 9000 | Unip | 65 | TRANSBA
ZA 9L025 | ZARATE | 13.2 | LÍNEA 312 | EMA | VE 17-12-22 | RESORTE | 1250 | 500 | Tri | 60 | TRANSBA
ZA 9L075 | ZARATE | 13.2 | LÍNEA 314 | EMA | VE 17-12-22 | RESORTE | 1250 | 500 | Tri | 60 | TRANSBA
ZA 9L095 | ZARATE | 13.2 | LÍNEA 315 | EMA | VE 17-12-22 | RESORTE | 1250 | 500 | Tri | 60 | TRANSBA
ZA 9A055 | ZARATE | 13.2 | ACOPL. | EMA | VE 17-12-22 | RESORTE | 1250 | 500 | Tri | 60 | TRANSBA
ZA 9L085 | ZARATE | 13.2 | LÍNEA 311 | EMA | VE 17-12-22 | RESORTE | 1250 | 500 | Tri | 60 | TRANSBA
ZA 9L115 | ZARATE | 13.2 | LÍNEA 316 | MERLIN GERIN | FLUARC SF1 | RESORTE | 1250 | 350 | Tri | 65 | TRANSBA
ZA 9T105 | ZARATE | 13.2 | TRAFO 1 | EMA | VE 17-12-22 | RESORTE | 1250 | 500 | Tri | 60 | TRANSBA
ZA 9T035 | ZARATE | 13.2 | TRAFO 2 | MERLIN GERIN | FLUARC SF1 | RESORTE | 1250 | 350 | Tri | 65 | TRANSBA
ZA 9T045 | ZARATE | 13.2 | TRAFO 3 | EMA | VE 17-12-22 | RESORTE | 1250 | 500 | Tri | 60 | TRANSBA
ZA 9T125 | ZARATE | 13.2 | TRAFO 4
ZA 3L035 | ZARATE | 33 | LÍNEA 331 | ALSTOM | FP3616D | RESORTE | 630 | 1000 | Tri | 65 | TRANSBA
ZA 3L015 | ZARATE | 33 | LÍNEA 332 | SIEMENS | H623-C30 | NEUMATICO | 600 | 400 | Tri | 150 | TRANSBA
ZA 3L095 | ZARATE | 33 | LÍNEA 333 | ALSTOM | FP3616D | RESORTE | 630 | 1000 | Tri | 65 | TRANSBA
ZA 3L105 | ZARATE | 33 | LÍNEA 334 | SIEMENS | H623-C30 | NEUMATICO | 600 | 400 | Tri | 150 | TRANSBA
ZA 3L085 | ZARATE | 33 | LÍNEA 335 | ALSTOM | FP3616D | RESORTE | 630 | 1000 | Tri | 65 | TRANSBA
ZA 3T025 | ZARATE | 33 | TRAFO 2 | SIEMENS | H623-C30 | NEUMATICO | 600 | 400 | Tri | 150 | TRANSBA
ZA 3T065 | ZARATE | 33 | TRAFO 3 | EMA | VE 36-12-20 | RESORTE | 1250 | 1245 | Tri | 35 | TRANSBA
ZA 3A045 | ZARATE | 33 | ACOPL. | EMA | VE 36-12-20 | RESORTE | 1250 | 1245 | Tri | 35 | TRANSBA
ZA 3L055 | ZARATE | 33 | LÍNEA 336 | EMA | VE 36-12-20 | RESORTE | 1250 | 1245 | Tri | 35 | TRANSBA
ZA 3T075 | ZARATE | 33 | TRAFO 1 | EMA | VE 36-12-20 | RESORTE | 1250 | 1245 | Tri | 35 | TRANSBA
ZA 3T115 | ZARATE | 33 | TRAFO 4
Note on I609: [Threaded comment] Your version of Excel allows you to read this threaded comment; however, any edits to it will get removed if the file is opened in a newer version of Excel. Learn more: https://go.microsoft.com/fwlink/?linkid=870924 Comment: ====== ID#AAABtG2FDLA Raúl STRIZZI (2024-11-26 18:09:11) 9000 A RMS ASYMETRICAL MOMENTARY Y MAKING CURRENT 12000 A HIGH FRECUENCY TRANSIENT MAKING CURRENT PPEAK
Note on I611: [Threaded comment] Your version of Excel allows you to read this threaded comment; however, any edits to it will get removed if the file is opened in a newer version of Excel. Learn more: https://go.microsoft.com/fwlink/?linkid=870924 Comment: ====== ID#AAABtG2FDKY Raúl STRIZZI (2024-11-26 18:09:11) 9000 A RMS ASYMETRICAL MOMENTARY Y MAKING CURRENT 12000 A HIGH FRECUENCY TRANSIENT MAKING CURRENT PPEAK
Note on F1584: [Threaded comment] Your version of Excel allows you to read this threaded comment; however, any edits to it will get removed if the file is opened in a newer version of Excel. Learn more: https://go.microsoft.com/fwlink/?linkid=870924 Comment: ====== ID#AAABtG2FDKo TRANSENER (2024-11-26 18:09:11) doble interruptor